## COMPASS
| LISTINO GIUGNO 2016 | LISTINO GIUGNO 2016
Listino Generale Settembre 2025 - Security
www.compass-distribution.it
Scontistica
BOSCH
[5 empty] | Video System | 0%
Bosch Security |  |  |  |  | Storage | 0%
[5 empty] | Intrusion | 0%
[5 empty] | Audio | 0%
|  | VideoSystem | Telecamere IP |  | Access | 0%
Telecamere Analogiche
|  | Storage | Storage iSCSI |  | ARTECO
|  |  | Server e Workstation |  | Hardware | 0%
|  |  | Accesori |  | Software | 0%
|  | Intrusion | Sistemi Anti Intrusione |  | Manutenzione | 0%
|  | Audio | Sistemi di Diffusione Sonora
|  |  | Diffusori acustici |  | AXIS Communications | 0%
|  | Access | Controllo Accessi
Arteco |  |  |  |  | Hanwha Techwin | 0%
[5 empty] | Hikvision | 0%
|  | TVCC | Prodotti Hardware
|  |  | Prodotti Software |  | Honeywell | 0%
Manutenzione
AXIS |  |  |  |  | CSA | 0%
[5 empty] | Milestone | 0%
|  | TVCC | Telecamere
|  |  | Video encoders |  | Fiamm | 0%
Recording Solutions
|  |  | Accessories |  | Videotec | 0%
Hanwha Techwin
[5 empty] | Cias | 0%
|  | TVCC | Soluzioni IP |  | Notifier | 0%
Staffe e accessori IP
|  |  | Soluzioni analogiche |  | A.I. Tech | 0%
Staffe e accessori analogiche
Milestone
|  | Software | License & SUP
|  | Hardware | husky |  | Listino Sicurezza Compass Security
Honeywell |  |  |  |  | Il presente listino è quello ufficiale di vendita.
I prezzi riportati possono variare
senza alcun preavviso in base alla variaizone
dei listini dei relativi produttori.
|  | TVCC | Centrali |  | Tutti i prezzi riportati non includono IVA,
|  | TVCC | Rilevatori & Sirene |  | trasporto e costi accessori.
CSA |  |  |  |  | Tutte le offerte, salvo diversamente specificato,
hanno validità 30gg.
|  | Intrusion | Antintrusione
|  | Intrusion | Antincendio |  | Assicurazione
Compass offre un'assicurazione sulla merce
Cias |  |  |  |  | senza costi aggiuntivi.
Per saperne di più
vedi le condizioni generali di vendita
|  | Antintrusione | Protezione Perimetrale
Barriere
Cias Dynamic
Fiamm
|  | Batterie | Batterie
Notifier
|  | Sist. Antincendio | Sist. Antincendio
Videotec
|  | Accessori | Adattatori e Alimentatori
Brandeggio e Custodie
Illuminatori
Telecamere Speciali
AITech
|  | Software di Videoanalisi | Software di Videoanalisi
Servizi Logistici
Modulo di reso
Condizioni di reso
Condizioni di Vendita

## Contatti
VISITA IL NOSTRO SITO!!!
| TORINO | VICENZA | ROMA
| Strada del Portone, 159 | Strada di Casale, 175 | Via di Valle Lupara, 10
| 10095 Grugliasco (TO) | 36100 Vicenza (VI) | 00148 Roma
| Tel. +39 011 0627111 | Tel. +39 0444 913875 | Tel. +39 06 9075524
| Fax +39 011 4241155 | Fax +39 0444 913700 | Fax +39 06 9075280
| MILANO | FAENZA | PRATO
| Via Vincenzo Monti 74 | Via Gentili,22 | Via Sabadell, 145/1
| 20832 Desio (MB) | 48018 Faenza (RA) | Zona Ind. Macrolotto 2
| Tel. +39 02 27307144 | Tel. +39 0546 645711 | 59100 Prato (PO)
| Fax +39 02 25459101 | Fax +39 0546 645821 | Tel. +39 0574 729184
Fax +39 0574 700804
| SICILIA | NAPOLI | BARI
| Sergio Scaffidi | Via Pio La Torre, 7 | Via Volga Pad. 129
| Cell. 335/307 262 | 80026 Casoria | c/o Impact Hub, Fiera del Levante
|  | Tel. +39 081 5406493 | 70123 Bari
|  | Fax +39 081 5406493 | Tel. +39 011 0627171
Fax +39 011 4241155

## Bosch VideoSystem
Listino Settembre25 |  |  | www.compass-distribution.it
Indice
Bosch VideoSystem
Cod. Compass |  | Cod. Vendor | Descrizione | MOQ |  | End-User | Netto
Telecamere IP
DINION IP 3000i IR EVA
BH-VIP-NBE-3702-AL | J | NBE-3702-AL | BOSCH - DINION 3100i IR, 1080p30, IVA Pro Building, sensore CMOS 1/2,8", gamma dinamica 120 dB, obiettivo DC-Iris 3,3-10,2mm | 1 |  | 547
BH-VIP-NBE-3703-AL | J | NBE-3703-AL | BOSCH - DINION IP 3000i Bullet 5,3MP@20Fps,Essential Video Analytics(VCA),3,2-10 mm,IR 30m,IK10,IP66, 12VDC,PoE. | 1 |  | 628 | 628
DINION IP 5000i IR EVA
BH-VIP-NBE-5704-AL | ) | NBE-5704-AL | BOSCH - DINION 5100i IR, starlight, 8MPp30, IVA Pro Building, True Day/Night, CMOS 1/2,7" obj 3,2-10,5mm, smart IR 45m, | 1 |  | 1343 | 1343
BH-VIP-NBE-5703-AL | ) | NBE-5703-AL | BOSCH - DINION 5100i IR, starlight, 5MPp30, IVA Pro Building, sensore CMOS 1/2,7 | 1 |  | 1111 | 1111
BH-VIP-NBE-5702-AL | ) | NBE-5702-AL | BOSCH - DINION 5100i IR, starlight, 1080p60, IVA Pro Building sensore CMOS 1/2,8" | 1 |  | 1010 | 1010
DINION 7000i IR Starlight X IVA Pro
BH-VIP-NBE-7702-ALX | ) | NBE-7702-ALX | BOSCH - Bullet 2MP HDR X 4.4-10mm CPP14 IP67 | 1 |  | 1909 | 1909
BH-VIP-NBE-7702-ALXT | ) | NBE-7702-ALXT | BOSCH - Bullet 2MP HDR X 10.5-47mm CPP14 IP67 | 1 |  | 2146 | 2146
BH-VIP-NBE-7703-ALX | ) | NBE-7703-ALX | BOSCH - Bullet 4MP HDR X 4.4-10mm CPP14 IP67 | 1 |  | 2130 | 2130
BH-VIP-NBE-7703-ALXT | ) | NBE-7703-ALXT | BOSCH - Bullet 4MP HDR X 10.5-47mm CPP14 IP67 | 1 |  | 2366 | 2366
BH-VIP-NBE-7704-AL | ) | NBE-7704-AL | BOSCH - Bullet 8MP HDR 4.4-10mm CPP14 IP67 | 1 |  | 2350 | 2350
BH-VIP-NBE-7704-ALT | ) | NBE-7704-ALT | BOSCH - Bullet 8MP HDR 10.5-47mm CPP14 IP67 | 1 |  | 2587 | 2587
BH-VIP-NBE-7704-ALX | ) | NBE-7704-ALX | BOSCH - Bullet 8MP HDR X 5.9-13mm CPP14 IP67 | 1 |  | 3273 | 3273
DINION IP Box
Dinion IP 6000 Starlight EVA
BH-VIP-NBN-63013-B | ) | NBN-63013-B | BOSCH - TLC starlight 6000 HD, 720p60, Essential Video Analytics, True Day/Night, sensore CMOS 1/2,8" progressive scan | 1 |  | 764 | 764
BH-VIP-NBN-63023-B | ) | NBN-63023-B | BOSCH - TLC starlight 6000 HD, 1080p60, Essential Video Analytics, True Day/Night, sensore CMOS 1/2,8" progressive scan | 1 |  | 889 | 889
BH-VIP-NBN-65023-B | ) | NBN-65023-B | BOSCH - TLC starlight 6000, 1080p60, Essential Video Analytics, True Day/Night. Alimentazione 24Vac o 12 VDC e/o PoE 7,2W | 1 |  | 901 | 901
DINION IP 7000 Starlight IVA CT
BH-VIP-NBN-73013-BA | ) | NBN-73013-BA | BOSCH - Dinion IP starlight 7000 HD,720p,IVA | 1 |  | 1032 | 1032
BH-VIP-NBN-73023-BA | ) | NBN-73023-BA | BOSCH - Dinion IP starlight 7000 HD,1080p,IVA | 1 |  | 1157 | 1157
BH-VIP-NBN-75023-BA | ) | NBN-75023-BA | BOSCH - Dinion IP starlight 7000 HD,1080p,IVA | 1 |  | 1169 | 1169
DINION IP 8000 Starlight IVA CT
DINION IP 8000 Ultra HD IVA CT
Obiettivi
BH-VAC-LVF5005C-S1803 | ) | LVF-5005C-S1803 | BOSCH - Obiettivo 1/2,5" Varifocal 1.8-3mm SR-Iris, CS-mount. 5MP, IR corrected. | 1 |  | 261 | 261
BH-VAC-LVF-5003C-P271 | ) | LVF-5003C-P2713 | BOSCH - Obiettivo 1/2,7" Varifocal 2.7-13mm P-Iris, CS-mount, 3MP, IR-Corrected. | 1 |  | 137 | 137
BH-VAC-LVF5005C-S0940 | J | LVF-5005C-S0940 | BOSCH - Obiettivo 1/2.5" Varifocal 9-40mm, SR-Iris, CS-mount 5MP, IR corrected. | 1 |  | 261 | 261
BH-VAC-M118VG1250IR | J | M118VG1250IR | BOSCH - Obiettivo 1/1,8" Varifocal 12-50mm, DC-Iris, CS-mount, 5MP | 1 |  | 286 | 286
BH-VAC-LVF8008C-P0413 | J | LVF-8008C-P0413 | BOSCH - Obiettivo Ultra Mega Pixel 1/1,8" Varifocal 4-13mm, P-Iris, F1.5 - infinito, IR-corrected | 1 |  | 325 | 325
BH-VAC-LFF-8012C-D35 | ) | LFF-8012C-D35 | BOSCH - Obiettivo Ultra Mega Pixel 2/3" Focale fissa 35mm,Iris manuale F1.8-F16, IR corrected. | 1 |  | 730 | 730
BH-VAC-LFF-8012C-D50 | ) | LFF-8012C-D50 | BOSCH - Obiettivo Ultra Mega Pixel 2/3" Focale fissa 50mm,Iris manuale F2-F16, IR corrected. | 1 |  | 730 | 730
Custodie
BH-VAC-UHO-POE-10 | J | UHO-POE-10 | BOSCH - Custodia POE+ in alluminio grigio con tettuccio parasole, x tlc fino a 70 x 80 x 268 mm,termost IP67,POE+ /12VDC | 1 |  | 242 | 242
BH-VAC-UHO-HGS-11 | ) | UHO-HGS-11 | BOSCH - Custodia in alluminio grigio con tett parasole, x tlc fino a 91 x 81 x 262 mm,termostata IP66,24VAC con conv.AC/DC | 1 |  | 164 | 164
BH-VAC-UHO-HGS-51 | ) | UHO-HGS-51 | BOSCH - Custodia in alluminio grigio ad apert laterale x telecamere fino 91x81x262 mm,termostata,IP66,230VAC conconv.AC/DC | 1 |  | 178 | 178
BH-VAC-UHO-HBGS-11 | ) | UHO-HBGS-11 | BOSCH - Custodia in alluminio grigio ad apert laterale x tlc fino a 91x81x262 mm,termost e ventilata,IP66,24 VAC con AC/DC | 1 |  | 195 | 195
BH-VAC-UHO-HBGS-51 | ) | UHO-HBGS-51 | BOSCH - Custodia in alluminio grigio ad apert laterale x tlc fino a 91x81x262 mm,termost e ventilata,IP66,230VAC con AC/DC | 1 |  | 223 | 223
BH-VAC-UHO-HBPS-11 | ) | UHO-HBPS-11 | BOSCH - UHO-HBPS-10 con AC->DC per telecamere IP | 1 |  | 224 | 224
BH-VAC-UHO-HBPS-51 | ) | UHO-HBPS-51 | BOSCH - UHO-HBPS alimentazione 230VAC con AC/DC x tlc IP | 1 |  | 245 | 245
BH-VAC-UHI-OG-0 | ) | UHI-OG-0 | BOSCH - Custodia per interno in alluminio con vetro auto pulente per gruppi camera fino a 317mm. | 1 |  | 122 | 122
BH-VAC-UHI-OGS-0 | ) | UHI-OGS-0 | BOSCH - Custodia per interno in alluminio con vetro auto pulente per gruppi camera fino a 317mm dotata di tettuccio para | 1 |  | 130 | 130
BH-VAC-VSP-UHO-POE-10 | ) | VSP-UHO-POE-10 | BOSCH - Custodia PoE+ antivandalo in all. grigio ap. laterale IP67. Con tettuccio, staffa da muro non fornita. MOQ 25 pezzi | 1 |  | 303 | 303
Staffe
BH-VAC-TC9208 | ) | TC9208 | BOSCH - Staffa da interno per installazione a muro o soffitto. | 1 |  | 22 | 22
BH-VAC-MTC-G1001 | ) | MTC-G1001 | BOSCH - Staffa da muro/soffitto per serie Dinion, grigio. | 1 |  | 41 | 41
BH-VAC-MTC-S1001 | J | MTC-S1001 | BOSCH - Staffa da muro/soffitto per serie DinionXF, grigio. | 1 |  | 41 | 41
BH-VAC-LTC 9215/00 | J | LTC 9215/00 | BOSCH - Staffa da muro per custodie serie UHO/UHI, passaggio cavi all'interno, | 1 |  | 44 | 44
BH-VAC-LTC 9210/01 | ) | LTC 9210/01 | BOSCH - feed through column mount 20CM (8 inch) | 1 |  | 40 | 40
BH-VAC-LTC 9215/00S | ) | LTC 9215/00S | BOSCH - Staffa da muro per custodie serie UHO/UHI, passaggio cavi all'interno, | 1 |  | 31 | 31
BH-VAC-LTC 9216/00 | ) | LTC 9216/00 | BOSCH - MOUNT,IN/OUT,16-INCH,100 LB MAX LOAD | 1 |  | 97 | 97
BH-VAC-LTC 9223/01 | ) | LTC 9223/01 | BOSCH - feed through column mount 60CM (20 inch) | 1 |  | 60 | 60
BH-VAC-LTC 9219/01 | ) | LTC 9219/01 | BOSCH - Staffa "J-mount" da soffitto per custodie seri UHO/UHI, passaggio cavi all'interno. | 1 |  | 40 | 40
BH-VAC-LTC9213/01 | J | LTC 9213/01 | BOSCH - Accessorio per installazione a palo per le staffe LTC9215. | 1 |  | 90 | 90
BH-VAC-LTC 9225/00 | ) | LTC 9225/00 | BOSCH - Accessorio per installazione a palo | 1 |  | 116 | 116
BH-VAC-TC9210U | ) | TC9210U | BOSCH - CAMERA MT 6 IN. INDOOR | 1 |  | 20 | 20
Telecamere DINION IP Thermal
DINION IP 8000 QVGA Thermal IVA
BH-VIP-NHT-8000-F07QS | ) | NHT-8000-F07QS | BOSCH - DINION THERMAL , 9Hz, QVGA, 7.5mm | 1 |  | 5099 | 5099
BH-VIP-NHT-8000-F07QF | ) | NHT-8000-F07QF | BOSCH - DINION THERMAL, 60Hz, QVGA, 7.5mm | 1 |  | 5099 | 5099
BH-VIP-NHT-8000-F19QS | ) | NHT-8000-F19QS | BOSCH - DINION THERMAL, 9Hz, QVGA,19mm | 1 |  | 5099 | 5099
BH-VIP-NHT-8000-F19QF | ) | NHT-8000-F19QF | BOSCH - DINION THERMAL, 60Hz, QVGA,19mm | 1 |  | 5099 | 5099
DINION IP 8000 VGA Thermal IVA
BH-VIP-NHT-8001-F09VS | ) | NHT-8001-F09VS | BOSCH - DINION THERMAL, 9Hz, VGA, 9mm | 1 |  | 8793 | 8793
BH-VIP-NHT-8001-F09VF | ) | NHT-8001-F09VF | BOSCH - DINION THERMAL, 30Hz, VGA, 9mm | 1 |  | 8793 | 8793
BH-VIP-NHT-8001-F17VS | ) | NHT-8001-F17VS | BOSCH - DINION THERMAL, 9Hz, VGA, 16.7mm | 1 |  | 8793 | 8793
BH-VIP-NHT-8001-F17VF | ) | NHT-8001-F17VF | BOSCH - DINION THERMAL, 30Hz, VGA, 16.7mm | 1 |  | 8793 | 8793
BH-VIP-NHT-8001-F35VS | ) | NHT-8001-F35VS | BOSCH - DINION THERMAL, 9Hz, VGA, 35mm | 1 |  | 10474 | 10474
BH-VIP-NHT-8001-F35VF | ) | NHT-8001-F35VF | BOSCH - DINION THERMAL, 30Hz, VGA, 35mm | 1 |  | 10474 | 10474
BH-VIP-NHT-8001-F65VS | ) | NHT-8001-F65VS | BOSCH - DINION THERMAL, 9Hz, VGA, 65mm | 1 |  | 12993 | 12993
BH-VIP-NHT-8001-F65VF | ) | NHT-8001-F65VF | BOSCH - DINION THERMAL, 30Hz, VGA, 65mm | 1 |  | 12993 | 12993
DINION IP 8100i QVGA Thermal IVA Pro
BH-VIP-NBT-8700-F03QF | ) | NBT-8700-F03QF | BOSCH - DINION thermal 8100 QVGA (320 x 240) 30 fps, focale fissa 3 mm (80°x58°) | 1 | NEW | 4589 | 4589
BH-VIP-NBT-8700-F05QF | ) | NBT-8700-F05QF | BOSCH - DINION thermal 8100 QVGA (320 x 240) 30 fps, focale fissa 5 mm (45°x34°) | 1 |  | 4589 | 4589
BH-VIP-NBT-8700-F09QF | ) | NBT-8700-F09QF | BOSCH - DINION thermal 8100 QVGA (320 x 240) 30 fps, focale fissa 9 mm (24°x18°) | 1 | NEW | 4589 | 4589
BH-VIP-NBT-8700-F18QF | ) | NBT-8700-F18QF | BOSCH - DINION thermal 8100 QVGA (320 x 240) 30 fps, focale fissa 18 mm (12°x9°) | 1 | NEW | 4589 | 4589
BH-VIP-NBT-8701-F06VF | ) | NBT-8701-F06VF | BOSCH - DINION thermal 8100 VGA (640 x 480) 30 fps, focale fissa 6 mm (70°x53°) | 1 | NEW | 7914 | 7914
BH-VIP-NBT-8701-F14VF | ) | NBT-8701-F14VF | BOSCH - DINION thermal 8100 VGA (640 x 480) 30 fps, focale fissa 14 mm (31°x23°) | 1 | NEW | 7914 | 7914
BH-VIP-NBT-8701-F25VF | ) | NBT-8701-F25VF | BOSCH - DINION thermal 8100 VGA (640 x 480) 30 fps, focale fissa 25 mm 17°x13°) | 1 | NEW | 9426 | 9426
BH-VIP-NBT-8701-F42VF | ) | NBT-8701-F42VF | BOSCH - DINION thermal 8100 VGA (640 x 480) 30 fps, focale fissa 42 mm (12°x10°) | 1 | NEW | 11693 | 11693
Staffe
BH-VAC-NHA-U-WMT | ) | NHA-U-WMT | BOSCH - Staffa da muro DINION IP 8000 thermal | 1 |  | 91 | 91
FLEXIDOME IP
FLEXIDOME IP 3000i EVA
BH-VIP-NDE-3502-AL | L | NDE-3502-AL | BOSCH - FLEXIDOME IP 3000i IR da esterno, 1080p30, Essential Video Analytics (VCA), D&N,3.2-10 mm, IR 30m,IK10,IP66,12 VDC,PoE. | 1 |  | 495 | 495
FLEXIDOME IP 3100i IVA PRO (interno)
BH-VIP-NDI-3702-A | J | NDI-3702-A | BOSCH - FLEXIDOME 3100i da interno, 1080p30, IVA Pro Building, True Day/Night, sensore CMOS 1/2,8", gamma dinamica 120 dB, | 1 |  | 399 | 399
BH-VIP-NDI-3702-AL | J | NDI-3702-AL | BOSCH - FLEXIDOME 3100i IR, interno, 1080p30, IVA Pro Building, True Day/Night, sensore CMOS 1/2,8", gamma dinamica 120 dB, obiettivo DC-Iris motorizzato 3,3-10,2mm con automatic back focus, IR ad alta efficienza integrato portata fino a 30m, sensibilità 0,06/0,016/0 Lux, streaming H.264, H.265 ed MJPEG multiplo configurabile con regioni di interesse (ROI), intelligent Noise Reduction (iDNR) ed intelligent streaming, intelligent Defog (iDefog), 8 aree di privacy mask, supporto registrazione su memoria micro SDHC/SDXC con pre-allarme su RAM fino a 5 secondi. Modulo TPM (Trusted Platform Module) integrato e supporto di Public Key Infrastructure (PKI) per garantire una protezione da attacchi di rete, autenticazione 802.1x con supporto EAP/TLS e TLS 1.2 con aggiornamento criptatura AES 256. Alimentazione PoE 7,6W, range di temperatura 0°C / +40°C. Telecamera conforme ONVIF S, G, M e T. Certificazioni Cyber Security: UL 2900-2-3 e IEC 62443-4-1 (Process Capability Assessment). | 1 |  | 454 | 454
BH-VIP-NDI-3703-A | J | NDI-3703-A | BOSCH - FLEXIDOME 3100i da interno, 5MPp30, IVA Pro Building, sensore CMOS 1/2,7" | 1 |  | 487 | 487
BH-VIP-NDI-3703-AL | J | NDI-3703-AL | BOSCH - FLEXIDOME 3100i IR da interno, 5MPp30, IVA Pro Building, True Day/Night, sensore CMOS 1/2,7", gamma dinamica 120 dB, obiettivo DC-Iris motorizzato 3,3-10,2mm con automatic back focus, IR ad alta efficienza integrato portata fino a 30m | 1 |  | 542 | 542
FLEXIDOME IP 3100i IVA PRO
BH-VIP-NDE-3702-AL | J | NDE-3702-AL | BOSCH - FLEXIDOME 3100i IR, 1080p30, IVA Pro Building, True Day/Night, sensore CMOS 1/2,8", | 1 |  | 494 | 494
BH-VIP-NDE-3703-AL | J | NDE-3703-AL | BOSCH - FLEXIDOME 3100i IR, 5MPp30, IVA Pro Building, True Day/Night, sensore CMOS 1/2,7", gamma dinamica 120 dB, | 1 |  | 582 | 582
FLEXIDOME IP 5000 (interno)
BH-VIP-NIN-50022-A3 | L | NIN-50022-A3 | BOSCH - Telec. FlexiDome IP 1080P30 sensore CMOS 1/2,7" D/N,H264,3-10mm motorizzato | 1 |  | 452 | 452
BH-VIP-NII-50022-A3 | L | NII-50022-A3 | BOSCH - Telec. FlexiDome IP 1080P30 IR sensore CMOS 1/2,7" D/N,H264,3-10mm motorizzato | 1 |  | 497 | 497
FLEXIDOME IP 5000
BH-VIP-NDN-50022-A3 | L | NDN-50022-A3 | BOSCH - Telec. FlexiDome IP 1080P30, D/N, H264, 3-10mm motorizzato, IP66 | 1 |  | 499 | 499
BH-VIP-NDI-50022-A3 | L | NDI-50022-A3 | BOSCH - Telec. FlexiDome IP 1080P30 IR D/N, H264, 3-10mm motorizzato, IP66 | 1 |  | 553 | 553
BH-VIP-NDI-50051-A3 | L | NDI-50051-A3 | BOSCH - Telec. FlexiDome IP 5MP@12FPS IR sensore CMOS 1/3" D/N,H264,3-10mm motor,IP66 | 1 |  | 753 | 753
FLEXIDOME IP 4000i EVA
BH-VIP-NDE-4502-AL | L | NDE-4502-AL | BOSCH - Telec. FLEXIDOME IP 4000i (esterno), 1080p30, Essential Video Analytics,True Day/Night, sensore CMOS 1/2,9'' con IR | 1 |  | 691 | 691
FLEXIDOME IP 5000i Starlight EVA
FLEXIDOME IP 5000i EVA
BH-VIP-NDE-5503-AL | L | NDE-5503-AL | BOSCH - Telec. FLEXIDOME IP 5000i (esterno), 5MP (16:9)30FPS, EssentialVideoAnalytics, TrueDay/Night, sensCMOS 1/2,9'' con IR | 1 |  | 1113 | 1113
FLEXIDOME 5100i Starlight IVA Pro
BH-VIP-NDV-5703-AL | ) | NDV-5703-AL | BOSCH - FLEXIDOME 5100i Starlight IVA Pro (interno), 5MP HDR 3.4-10.2mm IR I/O | 1 |  | 1017 | 1017
BH-VIP-NDV-5703-A | ) | NDV-5703-A | BOSCH - FLEXIDOME 5100i Starlight IVA Pro (interno), 5MP HDR 3.4-10.2mm | 1 |  | 930 | 930
BH-VIP-NDV-5702-AL | ) | NDV-5702-AL | BOSCH - FLEXIDOME 5100i Starlight IVA Pro (interno), 2MP HDR 3.4-10.2mm IR I/O | 1 |  | 809 | 809
BH-VIP-NDV-5702-A | ) | NDV-5702-A | BOSCH - FLEXIDOME 5100i Starlight IVA Pro (interno), 2MP HDR 3.4-10.2mm | 1 |  | 717 | 717
BH-VIP-NDV-5704-AL | ) | NDV-5704-AL | BOSCH - FLEXIDOME Fixed dome 8MP HDR 3.4-10.2mm IR I/O | 1 |  | 1198 | 1198
BH-VIP-NDV-5704-A | ) | NDV-5704-A | BOSCH - FLEXIDOME Fixed dome 8MP HDR 3.4-10.2mm | 1 |  | 1115 | 1115
BH-VIP-NDE-5702-A | ) | NDE-5702-A | BOSCH - FLEXIDOME 5100i Starlight IVA Pro, 2MP HDR 3.4-10.2mm IP66 | 1 |  | 855 | 855
BH-VIP-NDE-5702-AL | ) | NDE-5702-AL | BOSCH - FLEXIDOME 5100i Starlight IVA Pro, 2MP HDR 3.4-10.2mm IR I/O IP66 | 1 |  | 970 | 970
BH-VIP-NDE-5703-A | ) | NDE-5703-A | BOSCH - FLEXIDOME 5100i Starlight IVA Pro, 5MP HDR 3.4-10.2mm IP66 | 1 |  | 1061 | 1061
BH-VIP-NDE-5703-AL | J | NDE-5703-AL | BOSCH - FLEXIDOME 5100i Starlight IVA Pro, 5MP HDR 3.4-10.2mm IR I/O IP66 | 1 |  | 1170 | 1170
BH-VIP-NDE-5704-A | ) | NDE-5704-A | BOSCH - FLEXIDOME Fixed dome 8MP HDR 3.4-10.2mm IP66 | 1 |  | 1240 | 1240
BH-VIP-NDE-5704-AL | ) | NDE-5704-AL | BOSCH - FLEXIDOME Fixed dome 8MP HDR 3.4-10.2mm IR I/O IP66 | 1 |  | 1344 | 1344
FLEXIDOME IP 6000 Starlight EVA
BH-VIP-NIN-63013-A3S | L | NIN-63013-A3S | BOSCH - FLEXIDOME IP 6000 VR 720p 3-9mm EVA SMB | 1 |  | 989 | 989
FLEXIDOME IP 7000 Starlight IVA CT
BH-VIP-NIN-73013-A3AS | L | NIN-73013-A3AS | BOSCH - FLEXIDOME IP 7000 VR 720p 3-9mm IVA SMB | 1 |  | 1244 | 1244
FLEXIDOME IP 8000i Starlight IVA CT
BH-VIP-NDV-8502-R | ) | NDV-8502-R | BOSCH - FLEXIDOME IP starlight 8000i interno, 1080p60, Intelligent Video Analytics | 1 |  | 1264 | 1264
BH-VIP-NDV-8503-R | ) | NDV-8503-R | BOSCH - FLEXIDOME IP starlight 8000i interno, 6Mpx p30, Intelligent Video Analytics | 1 |  | 1384 | 1384
BH-VIP-NDV-8504-R | ) | NDV-8504-R | BOSCH - FLEXIDOME IP starlight 8000i interno, UHD/4K 8Mpx p30, Intelligent Video Analytics | 1 |  | 1505 | 1505
BH-VIP-NDE-8512-RT | L | NDE-8512-RT | BOSCH - FLEXIDOME IP starlight 8000i, 1080p 60p VCA D/N CMOS 1/2,8" 10-23mm 134dB 12VDC-PoE7,2W,IP66, IK10+, no WIFI service | 1 |  | 1649 | 1649
FLEXIDOME IP 8000i Starlight X series IVA CT
BH-VIP-NDV-8503-RX | ) | NDV-8503-RX | BOSCH - FLEXIDOME IP starlight 8000i X series, 4Mpx p60, Intelligent Video Analytics | 1 |  | 1384 | 1384
BH-VIP-NDV-8502-RX | ) | NDV-8502-RX | BOSCH - FLEXIDOME IP starlight 8000i X series, 1080p60, Intelligent Video Analytics | 1 |  | 1324 | 1324
FLEXIDOME IP 8100i Starlight IVA Pro
BH-VIP-NDE-8703-R | ) | NDE-8703-R | BOSCH - FLEXIDOME 8100i, starlight, 6MPp30, IVA Pro Building e IVA Pro Perimeter, True Day/Night, sensore CMOS 1/1,8" | 1 | NEW | 1686 | 1686
BH-VIP-NDE-8703-RL | ) | NDE-8703-RL | BOSCH - FLEXIDOME 8100i IR, starlight, 6MPp30, IVA Pro Building e IVA Pro Perimeter, True Day/Night, CMOS 1/1,8" | 1 | NEW | 1858 | 1858
BH-VIP-NDE-8703-RT | ) | NDE-8703-RT | BOSCH - FLEXIDOME 8100i, starlight X, 6MPp30, IVA Pro Building e IVA Pro Perimeter, True Day/Night, sensore CMOS 1/1,8" | 1 |  | 1767 | 1767
BH-VIP-NDE-8704-R | ) | NDE-8704-R | BOSCH - FLEXIDOME 8100i, starlight, 8,3MPp30, IVA Pro Building e IVA Pro Perimeter, True Day/Night, CMOS 1/1,8 | 1 | NEW | 1808 | 1808
BH-VIP-NDE-8704-RL | ) | NDE-8704-RL | BOSCH - FLEXIDOME 8100i IR, starlight, 8,3MPp30, IVA Pro Building e IVA Pro Perimeter, True Day/Night, CMOS 1/1,8" | 1 | NEW | 1979 | 1979
BH-VIP-NDE-8704-RT | ) | NDE-8704-RT | BOSCH - FLEXIDOME 8100i, starlight, 8,3MPp30, IVA Pro Building e IVA Pro Perimeter, True Day/Night, sensore CMOS 1/1,8 | 1 | NEW | 1888 | 1888
FLEXIDOME IP 8100i Starlight IVA Pro
BH-VIP-NDE-8702-RX | ) | NDE-8702-RX | BOSCH - FLEXIDOME 8100i, starlight X, 1080p60, IVA Pro Building e IVA Pro Perimeter, True Day/Night, sensore CMOS 1/1,8 | 1 | NEW | 1626 | 1626
BH-VIP-NDE-8703-RX | ) | NDE-8703-RX | BOSCH - FLEXIDOME 8100i, starlight X, 4,1MPp60, IVA Pro Building e IVA Pro Perimeter, True Day/Night, sensore CMOS 1/1,8" | 1 |  | 1686 | 1686
BH-VIP-NDE-8704-RX | ) | NDE-8704-RX | BOSCH - FLEXIDOME 8100i, starlight X, 8MPp30, IVA Pro Building e IVA Pro Perimeter, True Day/Night, sensore CMOS 1/1,2" | 1 | NEW | 2060 | 2060
FLEXIDOME IP 7000 Rugged VCA
BH-VIP-NDN-733V03-IP | L | NDN-733V03-IP | BOSCH - Telec. FlexiDome IP NDN-733V03 con Intelligent Video Analysis (IVA) abilitata. | 1 |  | 1108 | 1108
Telecamere FLEXIDOME Micro
FLEXIDOME IP micro 3100i EVA (interno)
BH-VIP-NDV-3503-F02 | L | NDV-3503-F02 | BOSCH - FLEXIDOME IP micro 3000i da interno, 5,3 Mp@20FPS, Essential Video Analytics (VCA), D&N, 2,3 mm, IK08, 12 VDC,PoE. | 1 |  | 383 | 383
FLEXIDOME IP micro 3100i IVA Pro (interno)
BH-VIP-NDE-3502-F02 | L | NDE-3502-F02 | BOSCH - FLEXIDOME IP micro 3000i da esterno, 1080p30, Essential Video Analytics (VCA), D&N, 2,3 mm, IK10, 12 VDC,PoE. | 1 |  | 336 | 336
BH-VIP-NDE-3502-F03 | L | NDE-3502-F03 | BOSCH - FLEXIDOME IP micro 3000i da esterno, 1080p30, Essential Video Analytics (VCA), D&N, 2,8 mm, IK10, 12 VDC,PoE. | 1 |  | 336 | 336
BH-VIP-NDE-3503-F02 | L | NDE-3503-F02 | BOSCH - FLEXIDOME IP micro 3000i da esterno, 5,3 Mp@20FPS, Essential Video Analytics (VCA), D&N, 2,3 mm, IK10, 12 VDC,PoE. | 1 |  | 407 | 407
BH-VIP-NDE-3503-F03 | L | NDE-3503-F03 | BOSCH - FLEXIDOME IP micro 3000i da esterno, 5,3 Mp@20FPS, Essential Video Analytics (VCA), D&N, 2,8 mm, IK10, 12 VDC,PoE. | 1 |  | 407 | 407
BH-VIP-NUV-3703-F02H | ) | NUV-3703-F02H | BOSCH - FLEXIDOME micro 3100i da interno, 1080p30, IVA Pro Building sensore CMOS 1/2,8" | 1 |  | 422 | 422
BH-VIP-NUV-3702-F04H | ) | NUV-3702-F04H | BOSCH - FLEXIDOME micro 3100i da interno, 1080p30, con uscita HDMI, IVA Pro Building, Day/Night, sensore CMOS 1/2,8" | 1 |  | 351 | 351
BH-VIP-NUV-3703-F06 | ) | NUV-3703-F06 | BOSCH - FLEXIDOME micro 3100i da interno, 5MPp30 (4:3), IVA Pro Building, Day/Night, sensore CMOS 1/2,7" progressive scan | 1 |  | 383 | 383
BH-VIP-NUV-3703-F04 | ) | NUV-3703-F04 | BOSCH - FLEXIDOME micro 3100i da interno, 5MPp30 (4:3), IVA Pro Building, Day/Night, sensore CMOS 1/2,7" | 1 |  | 383 | 383
BH-VIP-NUV-3703-F02 | ) | NUV-3703-F02 | BOSCH - FLEXIDOME micro 3100i da interno, 5MPp30 (4:3), IVA Pro Building, Day/Night, sensore CMOS 1/2,7" | 1 |  | 383 | 383
BH-VIP-NUV-3702-F06 | ) | NUV-3702-F06 | BOSCH - FLEXIDOME micro 3100i da interno, 1080p30, IVA Pro Building, Day/Night, sensore CMOS 1/2,8" | 1 |  | 312 | 312
BH-VIP-NUV-3702-F04 | ) | NUV-3702-F04 | BOSCH - FLEXIDOME micro 3100i da interno, 1080p30, Intelligent Video Aanalitycs Pro Building | 1 |  | 312 | 312
BH-VIP-NUV-3702-F02 | ) | NUV-3702-F02 | BOSCH - FLEXIDOME micro 3100i da interno, 1080p30, Intelligent Video Aanalitycs Pro Building | 1 |  | 312 | 312
FLEXIDOME IP micro 3100i IVA Pro
BH-VIP-NUE-3703-F06 | ) | NUE-3703-F06 | BOSCH - FLEXIDOME micro 3100i 5MP (4:3), IVA Pro Building, HDR 120dB, obiettivo focale fissa 6 mm IP66 IK10 H.265, ROI, ONVIF | 1 |  | 407 | 407
BH-VIP-NUE-3703-F04 | ) | NUE-3703-F04 | BOSCH - FLEXIDOME micro 3100i 5MP (4:3), IVA Pro Building, HDR 120dB, obiettivo focale fissa 3,2 mm IP66 IK10 H.265, ROI, ONVIF. | 1 |  | 407 | 407
BH-VIP-NUE-3703-F02 | ) | NUE-3703-F02 | BOSCH - FLEXIDOME micro 3100i 5MP (4:3), IVA Pro Building, HDR 120dB, obiettivo focale fissa 2,49 mm IP66 IK10 H.265, ROI, ONVIF. | 1 |  | 407 | 407
BH-VIP-NUE-3702-F06 | ) | NUE-3702-F06 | BOSCH - FLEXIDOME micro 3100i 1080p (16:9), IVA Pro Building, HDR 120dB, obiettivo focale fissa 6 mm IP66 IK10 H.265, ROI, ONVIF. | 1 |  | 336 | 336
BH-VIP-NUE-3702-F04 | ) | NUE-3702-F04 | BOSCH - FLEXIDOME micro 3100i 1080p (16:9), IVA Pro Building, HDR 120dB, obiettivo focale fissa 3,2 mm IP66 IK10 H.265, ROI, ONVIF. | 1 |  | 336 | 336
BH-VIP-NUE-3702-F02 | ) | NUE-3702-F02 | BOSCH - FLEXIDOME micro 3100i 1080p (16:9), IVA Pro Building, HDR 120dB, obiettivo focale fissa 2,49 mm IP66 IK10 H.265, ROI, ONVIF. | 1 |  | 336 | 336
Telecamere FLEXIDOME IP Turret
FLEXIDOME IP turret 3000i IR EVA (interno)
BH-VIP-NTV-3502-F02L | L | NTV-3502-F02L | BOSCH - FLEXIDOME IP turret 3000i IR da interno,1080p30,Essential Video Analytics(VCA),D&N,2,8 mm,IR ,12 VDC,PoE. | 1 |  | 331 | 331
BH-VIP-NTV-3503-F02L | L | NTV-3503-F02L | BOSCH - FLEXIDOME IP turret 3000i IR da interno 5,3Mp@20Fps,Essential Video Analyt.(VCA),D&N,2,3mm,IR,12 VDC,PoE. | 1 |  | 413 | 413
BH-VIP-NTV-3503-F03L | L | NTV-3503-F03L | BOSCH - FLEXIDOME IP turret 3000i IR da interno 5,3Mp@20Fps,Essential Video Analyt.(VCA),D&N,2,8mm,IR,12 VDC,PoE. | 1 |  | 413 | 413
FLEXIDOME IP turret 3000i IR EVA
BH-VIP-NTE-3502-F02L | L | NTE-3502-F02L | BOSCH - FLEXIDOME IP turret 3000i IR da esterno,1080p30,Essential Video Analyt.,D&N,2,3 mm,IR ,IK10, 12 VDC,PoE. Disp. Feb 2021 | 1 |  | 368 | 368
FLEXIDOME Multi
FLEXIDOME Multi 7000i IVA CT
BH-VIP-NDM-7703-A | ) | NDM-7703-A | BOSCH - FLEXIDOME multi 7000i, 20 Mpx (4x5 Mpx), Intelligent Video Analytics | 1 |  | 2635 | 2635
BH-VIP-NDM-7702-A | ) | NDM-7702-A | BOSCH - FLEXIDOME multi 7000i, 12 Mpx (4x3 Mpx), Intelligent Video Analytics | 1 |  | 2075 | 2075
FLEXIDOME Multi 7000i IR IVA CT
BH-VIP-NDM-7703-AL | ) | NDM-7703-AL | BOSCH - FLEXIDOME multi 7000i IR, 20 Mpx (4x5 Mpx), Intelligent Video Analytics | 1 |  | 2951 | 2951
BH-VIP-NDM-7702-AL | ) | NDM-7702-AL | BOSCH - FLEXIDOME multi 7000i IR, 12 Mpx (4x3 Mpx), Intelligent Video Analytics | 1 |  | 2324 | 2324
Telecamere FLEXIDOME Panoramic
FLEXIDOME panoramic 5100i IVA (interno)
BH-VIP-NDS-5704-F360 | ) | NDS-5704-F360 | BOSCH - FLEXIDOME 5100i panoramic, sensore 12 MP 360°, Intelligent Video Analytics | 1 |  | 1000 | 1000
BH-VIP-NDS-5703-F360 | J | NDS-5703-F360 | BOSCH - FLEXIDOME 5100i panoramic, sensore 6 MP 360°, Intelligent Video Analytics | 1 |  | 758 | 758
FLEXIDOME panoramic 5100i IR IVA
BH-VIP-NDS-5704F360LE | ) | NDS-5704-F360LE | BOSCH - FLEXIDOME 5100i IR panoramic, sensore 12 MP 360°, Intelligent Video Analytics | 1 |  | 1271 | 1271
BH-VIP-NDS-5703F360LE | ) | NDS-5703-F360LE | BOSCH - FLEXIDOME 5100i IR panoramic, sensore 6 MP 360°, Intelligent Video Analytics | 1 |  | 1041 | 1041
FLEXIDOME panoramic 5100i IR IVA
BH-VIP-NCE-7703-FK | ) | NCE-7703-FK | BOSCH -FLEXIDOME 7100i IR corner, sensore 6 MP, Intelligent Video Analytics Pro Building Pack e IVA Pro Perimeter Pack, True Day/Night, sensore CMOS 1/1,8" IK10 IP66 e NEMA | 1 |  | 1793 | 1793
Telecamere AUTODOME
AUTODOME IP 4000i EVA
BH-VIP-NDP-4502-Z12C | L | NDP-4502-Z12C | BOSCH - AUTODOME IP4000i, 1080p60,EssentialVideoAnalytics, TrueDay/Night, da incasso,progressive scan 2,13 MP, zoom12x | 1 |  | 1098 | 1098
AUTODOME IP 5000i Starlight EVA
BH-VIP-NDP-5522-Z30 | ) | NDP-5522-Z30 | BOSCH - AUTODOME IP 5000i Starlight, 1080p60, Essential Video Analytics (VCA), True Day/Night, sensore CMOS | 1 |  | 1890 | 1890
BH-VIP-NDP-5522-Z30C | ) | NDP-5522-Z30C | BOSCH - AUTODOME IP 5000i IR Starlight, 1080p60, Essential Video Analytics (VCA), True Day/Night, sensore CMOS 1/2.8" | 1 |  | 1890 | 1890
BH-VIP-NDP-5522-Z30L | ) | NDP-5522-Z30L | BOSCH - AUTODOME IP 5000i IR Starlight, 1080p60, Essential Video Analytics (VCA), True Day/Night, sensore CMOS 1/2.8" | 1 |  | 2165 | 2165
AUTODOME IP 5100i Starlight EVA
BH-VIP-NDP-5523-Z20 | L | NDP-5523-Z20 | BOSCH - AUTODOME IP 5000i Starlight, 1440p60 EVA D/N,1/2.8,20x 6,5-130mm,133dB IP66, pendente antivand. IK10, 24 VAC/PoE+ 20,1W | 1 |  | 2190 | 2190
BH-VIP-NDP-5523-Z30L | L | NDP-5523-Z30L | BOSCH - AUTODOME IP 5000i IR Starlight, 1440p60 EVA D/N 1/2.8 30x 6,6-198mm 120dB IP66 pendete antivand. IK10, 24 VAC/PoE+ 25W | 1 |  | 2764 | 2764
AutoDome IP 5000 HD
BH-VIP-NEZ-5230-PPCW4 | L | NEZ-5230-PPCW4 | BOSCH - AutoDome IP 5000 1080P30,D/N,30X16X,WDR, da interno,IP66 | 1 |  | 1415 | 1415
AUTODOME IP 7000i Starlight VCA CT
BH-VIP-NDP-7512-Z30CT | L | NDP-7512-Z30CT | BOSCH - Autodome IP 7000i Starlight, 1080p30,720p60, ntelligent Video Analytics,D/N,zoom ottico 30x. Da incasso. | 1 |  | 3492 | 3492
AUTODOME 7100i Starlight IVA Pro
BH-VIP-NDP-7602-Z40 | ) | NDP-7602-Z40 | BOSCH - AUTODOME 7100i Starlight, 1080p60, IVA Pro Building Pack e IVA Pro Perimeter Pack, zoom 40x, IP66 | 1 |  | 4495 | 4495
BH-VIP-NDP-7602-Z40L | ) | NDP-7602-Z40L | BOSCH - AUTODOME 7100i Starlight con IR, 1080p60, IVA Pro Building Pack e IVA Pro Perimeter Pack, zoom 40x (4,25 - 170mm), IP66. | 1 |  | 5131 | 5131
BH-VIP-NDP-7604-Z12L | ) | NDP-7604-Z12L | BOSCH - AUTODOME 7100i Ultra 4K con IR, 1080p60, IVA Pro Building Pack e IVA Pro Perimeter Pack, 8MPp30, zoom 12x, IP66. | 1 |  | 6516 | 6516
Telecamere MIC IP
MIC IP 7100i starlight VCA CT
BH-VIP-MIC-7522-Z30B | ) | MIC-7522-Z30B | BOSCH - MIC IP Starlight 7100i nero, 1080p60, da esterno, D/N, zoom ottico 30x, Intelligent Video Analytics (VCA). | 1 |  | 6774 | 6774
BH-VIP-MIC-7522-Z30W | ) | MIC-7522-Z30W | BOSCH - MIC IP Starlight 7100i bianco, 1080p60, da esterno, D/N, zoom ottico 30x, Intelligent Video Analytics (VCA). | 1 |  | 6774 | 6774
BH-VIP-MIC-7522-Z30G | ) | MIC-7522-Z30G | BOSCH - MIC IP Starlight 7100i grigio, 1080p60, da esterno, D/N, zoom ottico 30x, Intelligent Video Analytics (VCA). | 1 |  | 6774 | 6774
BH-VIP-MIC-7522-Z30BR | ) | MIC-7522-Z30BR | BOSCH - MIC IP Starlight 7100i Enhanced nero, 1080p60, D/N, zoom ottico 30x, Intelligent Video Analytics., Camera Trainer. | 1 |  | 8305 | 8305
BH-VIP-MIC-7522-Z30WR | ) | MIC-7522-Z30WR | BOSCH - MIC IP Starlight 7100i Enhanced bianco, 1080p60, D/N, zoom ottico 30x, Intelligent Video Analytics., Camera Trainer. | 1 |  | 8305 | 8305
BH-VIP-MIC-7522-Z30GR | ) | MIC-7522-Z30GR | BOSCH - MIC IP Starlight 7100i Enhanced grigio, 1080p60, D/N, zoom ottico 30x, Intelligent Video Analytics., Camera Trainer. | 1 |  | 8305 | 8305
MIC IP 7100i Ultra 4K IVA CT
BH-VIP-MIC-7504-Z12BR | ) | MIC-7504-Z12BR | BOSCH - MIC IP Starlight 7100i 4K nero, UHD p30, da esterno,D/N, zoom ottico 12x, Intelligent Video Analytics, Camera Trainer. | 1 |  | 9660 | 9660
BH-VIP-MIC-7504-Z12WR | ) | MIC-7504-Z12WR | BOSCH - MIC IP Starlight 7100i 4K bianco, UHD p30, da esterno,D/N, zoom ottico 12x, Intelligent Video Analytics, Camera Trainer. | 1 |  | 9660 | 9660
BH-VIP-MIC-7504-Z12GR | ) | MIC-7504-Z12GR | BOSCH - MIC IP Starlight 7100i 4K grigio, UHD p30, da esterno,D/N, zoom ottico 12x, Intelligent Video Analytics, Camera Trainer. | 1 |  | 9660 | 9660
MIC Inteox 7100i Starlight IVA Pro
BH-VIP-MIC-7602-Z30WR | ) | MIC-7602-Z30WR | BOSCH - MIC Inteox Starlight 7100i enhanced, bianco, 1080p60. Funzionalità aggiuntive tramite l'installazione di app. | 1 |  | 9134 | 9134
BH-VIP-MIC-7602-Z30BR | ) | MIC-7602-Z30BR | BOSCH - MIC Inteox Starlight 7100i enhanced, nero, 1080p60. Funzionalità aggiuntive tramite l'installazione di app. | 1 |  | 9134 | 9134
BH-VIP-MIC-7602-Z30G | ) | MIC-7602-Z30G | BOSCH - MIC Inteox Starlight 7100i, grigio, 1080p60. Funzionalità aggiuntive tramite l'installazione di app. | 1 |  | 7451 | 7451
BH-VIP-MIC-7602-Z30W | ) | MIC-7602-Z30W | BOSCH - MIC Inteox Starlight 7100i, bianco, 1080p60. Funzionalità aggiuntive tramite l'installazione di app. | 1 |  | 7451 | 7451
BH-VIP-MIC-7602-Z30B | ) | MIC-7602-Z30B | BOSCH - MIC Inteox Starlight 7100i, nero, 1080p60. Funzionalità aggiuntive tramite l'installazione di app. | 1 |  | 7451 | 7451
BH-VIP-MIC-7602-Z30GR | ) | MIC-7602-Z30GR | BOSCH - MIC Inteox Starlight 7100i enhanced, grigio, 1080p60. Funzionalità aggiuntive tramite l'installazione di app. | 1 |  | 9134 | 9134
MIC Inteox 7100i Ultra 4K IVA Pro
BH-VIP-MIC-7604-Z12GR | ) | MIC-7604-Z12GR | BOSCH - MIC Inteox Starlight 7100i Ultra 4K VCA, colore grigio 8MPp30, funzionalità aggiuntive tramite l'installazione di app. | 1 |  | 10625 | 10625
BH-VIP-MIC-7604-Z12WR | ) | MIC-7604-Z12WR | BOSCH - MIC Inteox Starlight 7100i Ultra 4K VCA, colore bianco 8MPp30, funzionalità aggiuntive tramite l'installazione di app. | 1 |  | 10625 | 10625
BH-VIP-MIC-7604-Z12BR | ) | MIC-7604-Z12BR | BOSCH - MIC Inteox Starlight 7100i Ultra 4K VCA, colore nero, 8MPp30, funzionalità aggiuntive tramite l'installazione di app. | 1 |  | 10625 | 10625
MIC IP 9000i fusion QVGA IVA CT
BH-VIP-MIC-9502Z30WQS | ) | MIC-9502-Z30WQS | BOSCH - PTZ thermal QVGA-19mm 2MP 30x 9Hz, white | 1 |  | 24689 | 24689
BH-VIP-MIC-9502Z30BQS | ) | MIC-9502-Z30BQS | BOSCH - PTZ thermal QVGA-19mm 2MP 30x 9Hz, black | 1 |  | 24689 | 24689
BH-VIP-MIC-9502Z30GQS | ) | MIC-9502-Z30GQS | BOSCH - PTZ thermal QVGA-19mm 2MP 30x 9Hz, gray | 1 |  | 24689 | 24689
MIC IP 9000i fusion VGA IVA CT
BH-VIP-MIC9502Z30WVS9 | ) | MIC-9502-Z30WVS9 | BOSCH - PTZ thermal VGA-9mm 2MP 30x 9Hz, white | 1 |  | 30024 | 30024
BH-VIP-MIC9502Z30BVS9 | ) | MIC-9502-Z30BVS9 | BOSCH - PTZ thermal VGA-9mm 2MP 30x 9Hz, black | 1 |  | 30024 | 30024
BH-VIP-MIC9502Z30WVF9 | ) | MIC-9502-Z30WVF9 | BOSCH - PTZ thermal VGA-9mm 2MP 30x 30Hz, white | 1 |  | 32130 | 32130
BH-VIP-MIC9502Z30BVF9 | ) | MIC-9502-Z30BVF9 | BOSCH - PTZ thermal VGA-9mm 2MP 30x 30Hz, black | 1 |  | 32130 | 32130
BH-VIP-MIC9502Z30GVF9 | ) | MIC-9502-Z30GVF9 | BOSCH - PTZ thermal VGA-9mm 2MP 30x 30Hz, gray | 1 |  | 32130 | 32130
BH-VIP-MIC-9502Z30WVS | ) | MIC-9502-Z30WVS | BOSCH - PTZ thermal VGA-50mm 2MP 30x 9Hz, white | 1 |  | 34887 | 34887
BH-VIP-MIC-9502Z30BVS | ) | MIC-9502-Z30BVS | BOSCH - PTZ thermal VGA-50mm 2MP 30x 9Hz, black | 1 |  | 34887 | 34887
BH-VIP-MIC-9502Z30WVF | ) | MIC-9502-Z30WVF | BOSCH - PTZ thermal VGA-50mm 2MP 30x 30Hz, white | 1 |  | 37034 | 37034
BH-VIP-MIC-9502Z30BVF | ) | MIC-9502-Z30BVF | BOSCH - PTZ thermal VGA-50mm 2MP 30x 30Hz, black | 1 |  | 37034 | 37034
BH-VIP-MIC-9502Z30GVF | ) | MIC-9502-Z30GVF | BOSCH - PTZ thermal VGA-50mm 2MP 30x 30Hz, gray | 1 |  | 37034 | 37034
Accessori testa palo
BH-VAC-MIC-DCA-HW | ) | MIC-DCA-HW | BOSCH - MIC 7000 HD: spessore in alluminio colore bianco da installare sotto la telecamera MIC 7000 HD su testa palo | 1 |  | 175 | 175
BH-VAC-MIC-DCA-HB | ) | MIC-DCA-HB | BOSCH - MIC 7000 HD: spessore in alluminio colore nero da installare sotto la telecamera MIC 7000 HD su testa palo | 1 |  | 175 | 175
BH-VAC-MIC-DCA-HG | ) | MIC-DCA-HG | BOSCH - MIC 7000 HD: spessore in alluminio colore grigio da installare sotto la telecamera MIC 7000 HD su testa palo | 1 |  | 175 | 175
Accessori muro e palo
BH-VAC-MIC-WMB-WD | ) | MIC-WMB-WD | BOSCH - Staffa da muro, alluminio sabbiato RAL9010 | 1 |  | 417 | 417
BH-VAC-MIC-SCA-WD | ) | MIC-SCA-WD | BOSCH - Mini spessore,x ingr.cavo laterale,alluminio sabbiato RAL9010 | 1 |  | 142 | 142
BH-VAC-MIC-SPR-WD | ) | MIC-SPR-WD | BOSCH - Piastra per fissaggio a muro, adatt. x MIC-WMB-WD | 1 |  | 129 | 129
BH-VAC-MIC-CMB-WD | ) | MIC-CMB-WD | BOSCH - Adattatore angolare, alluminio sabbiato RAL9010 | 1 |  | 233 | 233
BH-VAC-MIC-SCA-BD | ) | MIC-SCA-BD | BOSCH - Mini spessore,x ingr.cavo laterale,alluminio sabbiato RAL9005 | 1 |  | 142 | 142
BH-VAC-MIC-WMB-BD | ) | MIC-WMB-BD | BOSCH - Staffa da muro, alluminio sabbiato RAL9005 | 1 |  | 417 | 417
BH-VAC-MIC-SPR-BD | ) | MIC-SPR-BD | BOSCH - Piastra per fissaggio a muro, adatt. x MIC-WMB-BD | 1 |  | 129 | 129
BH-VAC-MIC-CMB-BD | ) | MIC-CMB-BD | BOSCH - Adattatore angolare, alluminio sabbiato RAL9005 | 1 |  | 233 | 233
BH-VAC-MIC-SCA-MG | ) | MIC-SCA-MG | BOSCH - Mini-spessore in alluminio grigio sand | 1 |  | 142 | 142
BH-VAC-MIC-SPR-MG | ) | MIC-SPR-MG | BOSCH - WALL MT SPREADER PLATE GREY RAL7001 SAND | 1 |  | 129 | 129
BH-VAC-MIC-CMB-MG | ) | MIC-CMB-MG | BOSCH - CORNER MOUNT BRACKET GREY RAL7001 SAND | 1 |  | 194 | 194
BH-VAC-MIC-PMB | ) | MIC-PMB | BOSCH - Adattatore da palo per MIC-WMB-x | 1 |  | 273 | 273
BH-VAC-MIC-WMB-MG | ) | MIC-WMB-MG | BOSCH - WALL MOUNT BRACKET GREY RAL7001 SAND | 1 |  | 417 | 417
Accessori lavavetro
BH-VAC-MIC-WKT-IR | ) | MIC-WKT-IR | BOSCH - Kit pulizia tergivetro per METALMIC con IR | 1 |  | 105 | 105
BH-VAC-MIC-ALM-WAS-24 | ) | MIC-ALM-WAS-24 | BOSCH - Interfaccia allarmi e pompa, MIC 7000 HD, 4 ingressi di allarme ed 1 supervisionato | 1 |  | 301 | 301
Accessori vari
BH-VAC-MIC9K-SNSHLD-W | ) | MIC-9K-SNSHLD-W | BOSCH - Tettuccio parasole MIC9000i. | 1 |  | 307 | 307
BH-VIP-MIC-7100ISNSHL | ) | MIC-7100I-SNSHLD-W | BOSCH - Tettuccio parasole MIC7100i colore bianco. Scelta tra 2 tipi di tettucci per installazione normale ed invertita. | 1 |  | 121 | 121
BH-VAC-MIC-M25XNPT34 | ) | MIC-M25XNPT34 | BOSCH - Adattatore da M25 a 3/4 di pollice, STS | 1 |  | 79 | 79
BH-VAC-MIC-IP67-5PK | ) | MIC-IP67-5PK | BOSCH - MIC7000 IP67 CONNECTOR KIT, 5 PK | 1 |  | 202 | 202
BH-VAC-MIC9K-IP67-5PK | ) | MIC-9K-IP67-5PK | BOSCH - Kit connettore IP 67 per MIC9000i. | 1 |  | 417 | 417
MIC IP Starlight 7000 HD
BH-VIP-MIC-7130-PB4 | L | MIC-7130-PB4 | BOSCH - MIC IP StarLight 7000 HD D/N,720x60 1,37MP, 30X12X IP68,IVA,all.nero | 1 |  | 4878 | 4878
Illuminatori MIC IP 7100i
BH-VIP-MIC-ILB-400 | ) | MIC-ILB-400 | BOSCH - Illuminatore per serie MIC7100i colore nero, infrarosso IR a 850nm, a 940nm e a luce bianca. | 1 |  | 988 | 988
BH-VIP-MIC-ILW-400 | ) | MIC-ILW-400 | BOSCH - Illuminatore per serie MIC7100i colore bianco, infrarosso IR a 850nm, a 940nm e a luce bianca | 1 |  | 988 | 988
BH-VIP-MIC-ILG-400 | ) | MIC-ILG-400 | BOSCH - Illuminatore per serie MIC7100i colore grigio, infrarosso IR a 850nm, a 940nm e a luce bianca | 1 |  | 988 | 988
Video Content Analysis (VCA)
Analisi Video a bordo camera
BH-VAV-MFT-CM | ) | MFT-CM | BOSCH - Configuration Manager | 1 |  | 0 | 0
BH-VAV-MVC-IVA-BLD | ) | MVC-IVA-BLD | BOSCH - IVA Pro Builing Pack | 1 |  | 0 | 0
BH-VAV-MVC-IVA-PER | ) | MVC-IVA-PER | BOSCH - IVA Pro Perimeter Pack | 1 |  | 238 | 238
BH-VAV-MVC-IVA-TRA | ) | MVC-IVA-TRA | BOSCH - IVA Pro Traffic Pack | 1 |  | 440 | 440
BH-VAV-MVC-IVA-LPR | ) | MVC-IVA-LPR | BOSCH - IVA Pro License Plate - Prevista disponibilità Novembre | 1 |  | 404 | 404
BH-VAV-MVC-IVA-MMR | ) | MVC-IVA-MMR | BOSCH - IVA Pro Vehicle Make Model - Prevista disponibilità Novembre | 1 |  | 404 | 404
BH-VAV-MVC-IVA-DGS | ) | MVC-IVA-DGS | BOSCH - IVA Pro Dangerous Good Signs - Prevista disponibilità Novembre | 1 |  | 404 | 404
BH-VAV-MVC-IVA-LPRX | ) | MVC-IVA-LPRX | BOSCH - IVA Pro License Plate + Make Model - Prevista disponibilità Novembre | 1 |  | 707 | 707
BH-VAV-MVC-IVA-PPE | ) | MVC-IVA-PPE | BOSCH - IVA Pro PPE - Prevista disponibilità Novembre | 1 |  | 738 | 738
BH-VAV-MVC-IVA-APC | ) | MVC-IVA-APC | BOSCH - IVA Pro Appearance - Prevista disponibilità Novembre | 1 |  | 238 | 238
BH-VAV-MVC-IVA-VGD | ) | MVC-IVA-VGD | BOSCH - IVA Pro Visual Gun Detection - Prevista disponibilità Novembre | 1 |  | 960 | 960
BH-VAV-MVC-IVA-IT | ) | MVC-IVA-IT | BOSCH - IVA Pro Intelligent Tracking Pack | 1 |  | 440 | 440
Analisi Audio a bordo camera
BH-VAV-MVC-IAA-GUN | ) | MVC-IAA-GUN | BOSCH - Licenza elettronica perpetua - Rilevamento di spari e rilevamento di allarme T3 / T4. Prevista disponibilità Giugno. | 1 |  | 858 | 858
BH-VAV-MVC-IAA-GUN5Y | ) | MVC-IAA-GUN5Y | BOSCH - Licenza elettronica 5 anni - Rilevamento di spari e rilevamento di allarme T3 / T4. Prevista disponibilità Giugno. | 1 |  | 484 | 484
BH-VAV-MVC-IAA-GUN3Y | ) | MVC-IAA-GUN3Y | BOSCH - Licenza elettronica 3 anni - Rilevamento di spari e rilevamento di allarme T3 / T4. Prevista disponibilità Giugno. | 1 |  | 329 | 329
BH-VAV-MVC-IAA-GUN1Y | ) | MVC-IAA-GUN1Y | BOSCH - Licenza elettronica 1 anno - Rilevamento di spari e rilevamento di allarme T3 / T4. Prevista disponibilità Giugno. | 1 |  | 121 | 121
Altoparlanti IP
Altoparlanti IP a tromba
BH-VAU-LHN-UC15W-SIP | ) | LHN-UC15W-SIP | BOSCH - Altoparlante IP a tromba compatto in acciao inox, ampio raggio, potenza 8W (PoE) 15W (PoE+), IP 66, staffa in dotazione. | 1 |  | 732 | 732
BH-VAU-LHN-UC15L-SIP | ) | LHN-UC15L-SIP | BOSCH - Altoparlante IP a tromba compatto in acciao inox, lungo raggio, potenza 8W (PoE) 15W (PoE+), IP 66, staffa in dotazione. | 1 |  | 799 | 799
Amplificatore IP
BH-VAU-AMN-P15-SIP | ) | AMN-P15-SIP | BOSCH - Modulo amplificatore IP SIP, potenza 8W (PoE) 15W (PoE+), 1 ingresso/1 uscita di linea, 1 ingresso/1 uscita digitale. | 1 |  | 518 | 518
Illuminatori
Illuminatori LED
Small Range (SR)
BH-VAC-IIR-50850-SR | J | IIR-50850-SR | BOSCH - Illuminatori serie 5000 (SR) 850nm | 1 |  | 317 | 317
BH-VAC-IIR-50940-SR | ) | IIR-50940-SR | BOSCH - Illuminatori serie 5000 (SR) 940nm | 1 |  | 317 | 317
Medium Range (MR)
BH-VAC-IIR-50850-MR | ) | IIR-50850-MR | BOSCH - Illuminatori serie 5000 (MR) 850nm | 1 |  | 533 | 533
BH-VAC-IIR-50940-MR | ) | IIR-50940-MR | BOSCH - Illuminatori serie 5000 (MR) 940nm | 1 |  | 533 | 533
BH-VAC-NIR-50850-MRP | L | NIR-50850-MRP | BOSCH - Illuminatori serie 5000 (MR) 850nm Poe | 1 |  | 802 | 802
Long Range (LR)
BH-VAC-IIR-50850-LR | ) | IIR-50850-LR | BOSCH - Illuminatori serie 5000 (LR) 850nm | 1 |  | 758 | 758
BH-VAC-IIR-50940-LR | ) | IIR-50940-LR | BOSCH - Illuminatori serie 5000 (LR) 940nm | 1 |  | 758 | 758
Extra Range (XR)
BH-VAC-IIR-50850-XR | ) | IIR-50850-XR | BOSCH - Illuminatori serie 5000 (XR) 850nm | 1 |  | 893 | 893
BH-VAC-IIR-50940-XR | ) | IIR-50940-XR | BOSCH - Illuminatori serie 5000 (XR) 940nm | 1 |  | 893 | 893
Accessori
Cavi e collari
BH-VAC-IIR-MNT-SLB | J | IIR-MNT-SLB | BOSCH - Staffa L N.1 IR serie 5000 | 1 |  | 38 | 38
BH-VAC-IIR-MNT-DLB | ) | IIR-MNT-DLB | BOSCH - Staffa L N.2 IR serie 5000 | 1 |  | 94 | 94
BH-VAC-IIR-MNT-TLB | ) | IIR-MNT-TLB | BOSCH - Staffa L N.3 IR serie 5000 | 1 |  | 180 | 180
BH-VAC-IIR-MNT-PMB | J | IIR-MNT-PMB | BOSCH - Collare per IIR-MNT-xLB | 1 |  | 68 | 68
Alimentatori
BH-VAC-PSU-IIR-35 | ) | PSU-IIR-35 | BOSCH - PSU 24VDC 1.25A | 1 |  | 68 | 68
BH-VAC-PSU-IIR-60 | ) | PSU-IIR-60 | BOSCH - PSU 24VDC 2.5A | 1 |  | 127 | 127
BH-VAC-PSU-IIR-100 | ) | PSU-IIR-100 | BOSCH - PSU 24VDC 4.2A | 1 |  | 174 | 174
Encoder - Decoder
Encoder 2ch e 4ch
BH-VDR-VJT-X20XF-E | L | VJT-X20XF-E | BOSCH - VJT-X20XF-E encoder 2 ingressi video, quad-streaming H.264, M-JPEG IntraFrame Only,ris 4CIF/CIF (25fps@4CIF) | 1 |  | 521 | 521
Decoder
Accessori
BH-VAC-VJD-IPM-X8C | ) | VJD-IPM-X8C | BOSCH - Licenza IP Matrix per espandere di 8 telecamere | 1 |  | 78 | 78
BH-VAC-MVS-FCOM-PRCL | ) | MVS-FCOM-PRCL | BOSCH - Licenza MIC 7000 IP per gestione seriale | 1 |  | 45 | 45
BH-VAC-VJD-VOCS-1D | ) | VJD-VOCS-1D | BOSCH - Licenza Decoder VOCS per 1 display | 1 |  | 134 | 134
BH-VAC-VIP-VJTXF-RMK | L | VIP-VJTXF-RMK | BOSCH - Kit montaggio rack per n Grd 5 VIP-X1XF o N Grd 3 VJT-X | 1 |  | 87 | 87
Monitor
High performance
24 Pollici
BH-VAC-UML-245-90 | ) | UML-245-90 | BOSCH - Monitor professionale per sala controllo 23,8", risol. FHD 1920x1080, 16:9, 16,7 milioni di colori, ingressi HDMI, DP. | 1 |  | 452 | 452
27 Pollici
BH-VAC-UML-275-90 | ) | UML-275-90 | BOSCH - Monitor per sala controllo 27", risoluzione 4K 3840x2160, 16:9, ingressi HDMI, DP. | 1 |  | 1357 | 1357
32 Pollici
BH-VAC-UML-324-90 | ) | UML-324-90 | BOSCH - Monitor 32" Full HD 1920 x 1080 | 1 |  | 1895 | 1895
43 Pollici
BH-VAC-UML-434-90 | ) | UML-434-90 | BOSCH - Monitor 43" Full HD 1920 x 1080 | 1 |  | 2641 | 2641
55 Pollici
BH-VAC-UML-554-90 | ) | UML-554-90 | BOSCH - Monitor 55" 4K | 1 |  | 4188 | 4188
Accessori
BH-VAC-UMM-LW-20B | ) | UMM-LW-20B | BOSCH - Accessorio x inst. a muro monitor LCD fino a 20". | 1 |  | 88 | 88
BH-VAC-UMM-LW-30B | ) | UMM-LW-30B | BOSCH - Accessorio x inst. a muro monitor LCD fino a 20". Con snodo. | 1 |  | 146 | 146
BH-VIP-UMM-LED27-SD | ) | UMM-LED27-SD | BOSCH - Stand da tavolo regolabile per UML-274-90. | 1 |  | 116 | 116
BH-VAC-UMM-LCDUB-RM | ) | UMM-LCDUB-RM | BOSCH - Accessorio per installazione rack monitor LCD serie UML | 1 |  | 105 | 105
BH-VAC-UMM-WMT-32 | ) | UMM-WMT-32 | BOSCH - Accessorio per l'installazione a muro di monitor serie UML da 27" a 32" | 1 |  | 119 | 119
BH-VAC-ST650 | ) | ST650 | BOSCH - Wall mount da 37" a 75" | 1 |  | 263 | 263
Accessori
Telecamere fisse e PTZ
AUTODOME IP 4000i - 5000i
BH-VAC-NDA-NPTMET | ) | NDA-ADPTR-NPTMET | BOSCH - Adattatore da passo NPT a metrico (set). | 1 |  | 20 | 20
BH-VAC-NDA-5020-PTBL | ) | NDA-5020-PTBL | BOSCH - Tinted bubble for PTZ dome | 1 |  | 58 | 58
BH-VAC-VDACMTPTZDOME | L | VDA-CMT-PTZDOME | BOSCH - Autodome 5000 adattatore angola, da usare in combinazione con VEZ-A5-WL. | 1 |  | 128 | 128
BH-VAC-VEZ-A5-PP | L | VEZ-A5-PP | BOSCH - AutoDome 5000 pendente soffitto. | 1 |  | 51 | 51
AUTODOME IP 7000i
BH-VAC-VG4-A-PA2 | L | VG4-A-PA2 | BOSCH - Staffa per versione pendente muro 230VAC (VGx-xxx-xxx2W). | 1 |  | 275 | 275
BH-VAC-VG4-A-PA0 | L | VG4-A-PA0 | BOSCH - Staffa per versione pendente muro 24VAC (VGx-xxx-xxx0W). | 1 |  | 237 | 237
BH-VAC-VG4-A-9541 | L | VG4-A-9541 | BOSCH - Adat.palo in agg.al pendente muro x VGx-xxx-xxx0M o VGx-xxx-xxx2M | 1 |  | 93 | 93
BH-VAC-VG4-A-9542 | L | VG4-A-9542 | BOSCH - Adat.angolare in agg.al pendente muro x VGx-xxx-xxx0M o VGx-xxx-xxx2M | 1 |  | 93 | 93
BH-VAC-VG4-A-9543 | L | VG4-A-9543 | BOSCH - Staffa x vers.pendente soffitto 24VAC tubo escl.filett.1''1/2 NPT | 1 |  | 92 | 92
BH-VAC-HAC-PIPE30 | L | HAC-PIPE30 | BOSCH - Tubo filettato di lunghezza 30cm per versione pendente soffitto. | 1 |  | 33 | 33
BH-VAC-VGA-IC-SP | L | VGA-IC-SP | BOSCH - Kit per installazione ad incasso VG5 per soffitti sospesi | 1 |  | 55 | 55
AUTODOME 7100i
BH-VAC-NDA-7100-PA2H | ) | NDA-7100-PA2H | Staffa pendente muro con box di alimentazione 230Vac per AUTODOME 7100i (IR). | 1 |  | 547 | 547
BH-VAC-NDA-7100-PA1HF | ) | NDA-7100-PA1HF | Staffa pendente muro con modulo fibra e box di alimentazione 120Vac per AUTODOME 7100i (IR). | 1 |  | 609 | 609
BH-VAC-NDA-7100-PA1H | ) | NDA-7100-PA1H | Staffa pendente muro con box di alimentazione 120Vac per AUTODOME 7100i (IR). | 1 |  | 547 | 547
BH-VAC-NDA-7100-PA0HF | ) | NDA-7100-PA0HF | Staffa pendente muro con modulo fibra e box di alimentazione 24Vac per AUTODOME 7100i (IR). | 1 |  | 574 | 574
BH-VAC-NDA-7100-PA0H | ) | NDA-7100-PA0H | Staffa pendente muro con box di alimentazione 24Vac per AUTODOME 7100i (IR). | 1 |  | 513 | 513
BH-VAC-NDA-7100-PEN | ) | NDA-7100-PEN | BOSCH - Staffa pendente muro per AUTODOME 7100i. | 1 |  | 307 | 307
BH-VAC-NDA-7100-PENF | ) | NDA-7100-PENF | BOSCH - Staffa pendente muro con modulo fibra per AUTODOME 7100i. | 1 |  | 369 | 369
BH-VAC-NDA-PENDWPLATE | ) | NDA-PEND-WPLATE | BOSCH - Piastra fissaggio a muro di AUTODOME 7100i per NDA-7100-PEN/PENF. | 1 |  | 92 | 92
BH-VAC-NDA-7100-PIPE | ) | NDA-7100-PIPE | BOSCH - Staffa adattatore per tubo pendente soffito per AUTODOME 7100i. | 1 |  | 155 | 155
BH-VAC-NDA-7100-PIPEF | ) | NDA-7100-PIPEF | BOSCH - Staffa adattatore con modulo fibra per tubo pendente soffito per AUTODOME 7100i. | 1 |  | 313 | 313
BH-VAC-NDA-7100-CBL | ) | NDA-7100-CBL | Cupola ricambio AUTODOME 7100i IR | 1 |  | 155 | 155
BH-VAC-NDA-U-PSU2H | ) | NDA-U-PSU2H | Alimentatore protetto 230Vac per AUTODOME 7100i (IR) compatibile con NDA-7100PEN/PENF. | 1 |  | 220 | 220
BH-VAC-NDA-U-PSU0H | ) | NDA-U-PSU0H | Alimentatore protetto 24Vac per AUTODOME 7100i (IR) compatibile con NDA-7100PEN/PENF. | 1 |  | 185 | 185
BH-VAC-NDA-U-PSU1H | ) | NDA-U-PSU1H | Alimentatore protetto 110Vac per AUTODOME 7100i (IR) compatibile con NDA-7100PEN/PENF. | 1 |  | 220 | 220
BH-VAC-NDA-7100-PA2HF | ) | NDA-7100-PA2HF | Staffa pendente muro con modulo fibra e box di alimentazione 230Vac per AUTODOME 7100i (IR). | 1 |  | 609 | 609
DINION IP - FLEXIDOME IP - Turret 3000i
BH-VAC-NDA-3082-CND | ) | NDA-3082-CND | BOSCH - Adattatore per i modelli da esterno FLEXIDOME IP 3000i (NDE-3512 e NDE-3513), accessorio necessario per ingresso con passacavo M20/M25/NPT3/4" da tubo esterno. | 1 |  | 122 | 122
BH-VAC-NDA-SMB-MINISMB | ) | NDA-SMB-MINISMB | BOSCH - Scatola di giunta per FLEXIDOME IP 3000i e 5000i da esterno. Prevedere accessorio NDA-3080-4S la serie 3000i, mentre per i modelli FLEXIDOME IP 5000i da interno prevedere NDA-ADTVEZ-DOME. | 1 |  | 58 | 58
BH-VAC-NBA-7080-PMIP | ) | NBA-7080-PMIP | BOSCH - Adattatore per montaggio Palo/Angolo, 4S per DINION IP 300oi e DINION inteox 7100i. | 1 |  | 25 | 25
BH-VAC-NDA-SMB-MICSMB | ) | NDA-SMB-MICSMB | BOSCH - Box per installazione in esterno/interno per telecamere FlexiDome IP micro serie 2000 e serie 5000 | 1 |  | 50 | 50
DINION 7000i IR
BH-VAC-NBA-7000-LI | ) | NBA-7070-LI | BOSCH - Illuminator module invisible 940nm wide. Prevista disponibilità Giugno 2023. | 1 |  | 159 | 159
BH-VAC-NBA-7000-LIT | ) | NBA-7070-LIT | BOSCH - Illuminator module invisible 940nm tele. Prevista disponibilità Luglio 2023. | 1 |  | 159 | 159
BH-VAC-NBA-7000-LW | ) | NBA-7070-LW | BOSCH - Illuminator kit white light wide Prevista disponibilità Giugno 2023. | 1 |  | 239 | 239
BH-VAC-NBA-7000-LWT | ) | NBA-7070-LWT | BOSCH - Illuminator kit white light tele Prevista disponibilità Luglio 2023. | 1 |  | 239 | 239
BH-VAC-NBA-7000-PFT | ) | NBA-7070-PFT | BOSCH - Polarizing filter kit IK08 tele Prevista disponibilità Luglio 2023. | 1 |  | 287 | 287
BH-VAC-NDA-U-CBB | ) | NDA-U-CBB | BOSCH - Box diametro 148mm per ingresso tubo e giunta per FLEXIDOME panoramic 5100i IR, DINION 5100i IR e DINION 7100i IR. | 1 |  | 32 | 32
BH-VAC-NBA-7070-PA0 | ) | NBA-7070-PA0 | BOSCH - Surveillance cabinet 24VAC | 1 |  | 272 | 272
BH-VAC-NBA-7070-PA1 | ) | NBA-7070-PA1 | BOSCH - Surveillance cabinet 120VAC | 1 |  | 333 | 333
BH-VAC-NBA-7070-PA2 | ) | NBA-7070-PA2 | BOSCH - Surveillance cabinet 230VAC | 1 |  | 333 | 333
FLEXIDOME IP micro 3100i
BH-VIP-NDA-U-CBBS | ) | NDA-U-CBBS | BOSCH - Box per ingresso tubo, necessario anche per installazione a palo, compatible con DINION 3100i IR e FLEXIDOME micro 3100i | 1 |  | 46 | 46
BH-VAC-NDA-3083-TBLE | ) | NDA-3083-TBLE | BOSCH - Cupola oscurata per FLEXIDOME 3100i (IR) da esterno. | 1 |  | 30 | 30
BH-VAC-NDA-3083-TBLV | ) | NDA-3083-TBLV | BOSCH - Cupola oscurata per FLEXIDOME 3100i (IR) da interno. | 1 |  | 45 | 45
BH-VAC-NDA-3083-SMB | ) | NDA-3083-SMB | BOSCH - Base per installazione superficiale su aggancio 4S, compatibile con FLEXIDOME 3100i (IR). | 1 |  | 34 | 34
BH-VAC-NDA-3083-LWMT | ) | NDA-3083-LWMT | BOSCH - Accessorio compatto per installazione a parete delle FLEXIDOME micro 3100i e FLEXIDOME 5100i (IR). | 1 |  | 72 | 72
BH-VAC-NDA-3083-PLEN | ) | NDA-3083-PLEN | BOSCH - Accessorio incasso tipo "Plenum" compatibile con FLEXIDOME 3100i (IR). | 1 |  | 69 | 69
BH-VAC-NDA-3082-PIP | ) | NDA-3082-PIP | BOSCH - Piastra interfaccia pendente compatibile con serie FLEXIDOME IP micro 3000i da esterno (NDE-xxx-Fxx). | 1 |  | 24 | 24
BH-VAC-NDA-3081-4S | ) | NDA-3081-4S | BOSCH - 4S adapter plate NDV-3000 micro dome | 1 |  | 34 | 34
BH-VAC-NDA-5081-PLEN | ) | NDA-5081-PLEN | BOSCH - Accessorio incasso tipo ''Plenum'' per Flexidome IP micro 3000i e Panoramic 5100i. | 1 |  | 67 | 67
BH-VAC-NDA-3083-PIP | ) | NDA-3083-PIP | BOSCH - Piastra interfaccia pendente compatibile con serie FLEXIDOME 3100i (IR). Elegante e robusto design antivandalo IK10, resistente alla corrosione testato per atmosfera salina (IEC-60068-2-52), filettatura 1,5" NPT. | 1 |  | 25 | 25
BH-VAC-NDA-5080-TM | ) | NDA-5080-TM | BOSCH - Accessorio per installazione inclinata 20 Grd FLEXIDOME IP 4000i/5000i da interno ed esterno e FLEXIDOME panoramic 5100i | 1 |  | 36 | 36
BH-VAC-NDA-5081-TM | ) | NDA-5081-TM | BOSCH - Accessorio per installazione inclinata 20 Grd, diametro 110mm, per le telecamere FLEXIDOME panoramic 5100i. | 1 |  | 34 | 34
BH-VAC-NDA-5080-CMB | ) | NDA-5080-CMB | BOSCH - Accessorio per installazione inclinata, angolare, 20 Grd per FLEXIDOME panoramic 5100i IR | 1 |  | 60 | 60
BH-VAC-NDA-5081-PC | ) | NDA-5081-PC | BOSCH - Custodia verniciabile, diametro 110mm, per FLEXIDOME panoramic 5100i, confezione 4 pz. | 1 |  | 60 | 60
BH-VAC-NDA-5080-PC | ) | NDA-5080-PC | BOSCH - Custodia verniciabile, diametro 148mm, per FLEXIDOME panoramic 5100i IR, confezione 4 pz. | 1 |  | 65 | 65
BH-VAC-NDA-3083-BH | ) | NDA-3083-BH | BOSCH - Copertura verniciabile per FLEXIDOME 3100i (IR) da interno. | 1 |  | 53 | 53
FLEXIDOME IP 4000i e 5000i
BH-VAC-NDA-5031-PIP | J | NDA-5031-PIP | BOSCH - Piastra inter. NDI-4/5000 | 1 |  | 24 | 24
BH-VAC-NDA-5030-PIP | J | NDA-5030-PIP | BOSCH - Piastra inter. NDE-4/5000 | 1 |  | 24 | 24
BH-VAC-NDA-FMT-DOME | ) | NDA-FMT-DOME | BOSCH - Kit per flush mount Flexidome IP 4/5000 | 1 |  | 43 | 43
BH-VAC-BUB-TIN-FDI | ) | BUB-TIN-FDI | BOSCH - Cupola oscurata Flexidome IP 4000/5000 interno | 1 |  | 31 | 31
BH-VAC-BUB-TIN-FDO | ) | BUB-TIN-FDO | BOSCH - Cupola oscurata Flexidome IP 4000/5000 esterno | 1 |  | 17 | 17
BH-VAC-BUB-CLR-FDO | ) | BUB-CLR-FDO | BOSCH - Cupola trasparente Flexidome IP 4000/5000 esterno | 1 |  | 17 | 17
BH-VAC-NDA-LWMT-DOME | J | NDA-LWMT-DOME | BOSCH - Staffa ad L per wall mount Flexidome | 1 |  | 17 | 17
BH-VAC-NDA-ADTVEZDOME | ) | NDA-ADTVEZ-DOME | BOSCH - Piastra adattatrice per Flexidome 4/5000 | 1 |  | 11 | 11
FLEXIDOME 5100i
BH-VAC-NDA-5070-PIPW | J | NDA-5070-PIPW | BOSCH - Piastra interfaccia pendente compatibile FLEXIDOME 5100i da esterno con o senza IR, diametro 178mm, per uso esterno. | 1 |  | 47 | 47
BH-VAC-NDA-5070-PIP | J | NDA-5070-PIP | BOSCH - Piastra interfaccia pendente compatibile FLEXIDOME 5100i da esterno con o senza IR, diametro 148mm, per uso esterno. | 1 |  | 24 | 24
BH-VAC-NDA-5070-LWMT | J | NDA-5070-LWMT | BOSCH - Staffa da muro per FLEXIDOME 5100i e FLEXIDOME IP 3000i. | 1 |  | 62 | 62
BH-VAC-NDA-5070-IC | ) | NDA-5070-IC | BOSCH - Kit per installazione ad incasso per telecamere FLEXIDOME 5100i, colore bianco. | 1 |  | 60 | 60
BH-VAC-NDA-5070-PLEN | ) | NDA-5070-PLEN | BOSCH - Kit per installazione plenium certificato UL ad incasso per telecamere FLEXIDOME 5100i, colore bianco. | 1 |  | 73 | 73
BH-VAC-NDA-MCSMB-03M | ) | NDA-MCSMB-03M | BOSCH - Cavo per segnale video analogico per FLEXIDOME 5100i, connettore SMB femmina - BNC femmina, lunghezza 30 cm. | 1 |  | 25 | 25
BH-VAC-NDA-MCSMB-30M | ) | NDA-MCSMB-30M | BOSCH - Cavo per segnale video analogico per FLEXIDOME 5100i, connettore SMB femmina - BNC femmina, lunghezza 3 m. | 1 |  | 37 | 37
BH-VAC-NDA-5070-PC | ) | NDA-5070-PC | BOSCH - Copertura verniciabile (4 pz.) per Flexidome 5100i. | 1 |  | 60 | 60
BH-VAC-NDA-5070-TBL | ) | NDA-5070-TBL | BOSCH - Cupola oscurata per FLEXIDOME 5100i senza IR. | 1 |  | 48 | 48
BH-VAC-NDA-5070-TBLI | ) | NDA-5070-TBLI | BOSCH - Cupola oscurata per FLEXIDOME 5100i con IR. | 1 |  | 49 | 49
BH-VAC-NDA-5070-CBL | ) | NDA-5070-CBL | BOSCH - Cupola trasparente per FLEXIDOME 5100i senza IR. | 1 |  | 45 | 45
BH-VAC-NDA-5070-CBLI | ) | NDA-5070-CBLI | BOSCH - Cupola trasparente per FLEXIDOME 5100i con IR. | 1 |  | 46 | 46
FLEXIDOME panoramic 5100i
BH-VAC-NDA-5080-PIP | J | NDA-5080-PIP | BOSCH - Piastra interfaccia pendente FLEXIDOME 4000i e 5000i da interno ed esterno e FLEXIDOME IP panoramic 5100i. | 1 |  | 24 | 24
BH-VAC-NDA-5081-PIP | ) | NDA-5081-PIP | BOSCH - Piastra interfaccia pendente, diametro 110mm, compatibile con serie FLEXIDOME panoramic 5100i. | 1 |  | 24 | 24
BH-VAC-NDA-5080PIPW | ) | NDA-5080-PIPW | BOSCH - iastra interfaccia pendente, diametro 148mm, compatibile con serie FLEXIDOME panoramic 5100i IR in esterno. | 1 |  | 48 | 48
FLEXIDOME multi 7000i
BH-VAC-NDA-7051-PIPW | ) | NDA-7051-PIPW | BOSCH - Piastra interfaccia pendente compatibile con serie FLEXIDOME IP multi 7000i senza IR, diametro 220m, per uso esterno. | 1 |  | 67 | 67
BH-VAC-NDA-7050-PIPW | ) | NDA-7050-PIPW | BOSCH - Piastra interfaccia pendente serie FLEXIDOME IP multi 7000i con IR, diametro 275m, per uso esterno. | 1 |  | 67 | 67
BH-VAC-NDA-7051-CA | ) | NDA-7051-CA | BOSCH - Adattatore per modelli da esterno FLEXIDOME IP multi 7000i, per ingresso con passacavo M25 tubo esterno (confez. 5 pz.). | 1 |  | 86 | 86
FLEXIDOME IP 8000i
BH-VAC-NDA-8000-PIP | ) | NDA-8000-PIP | BOSCH - Piastra interfaccia pendente compatibile con serie FLEXIDOME 8000i per uso interno ed esterno. | 1 |  | 24 | 24
BH-VAC-NDA-8000-PIPW | ) | NDA-8000-PIPW | BOSCH - Piastra interfaccia pendente compatibile con serie FLEXIDOME 8000i per uso esterno. | 1 |  | 48 | 48
BH-VAC-NDA-8000-WP | ) | NDA-8000-WP | BOSCH - Tettuccio parasole e pioggia per Flexidome IP 8000i. | 1 |  | 20 | 20
BH-VAC-NDA-8000-SP | ) | NDA-8000-SP | BOSCH - Supporto per soffitti sospesi Flexidome IP 8000i. | 1 |  | 34 | 34
BH-VAC-NDA-8001-PLEN | ) | NDA-8001-PLEN | BOSCH - Accessorio incasso tipo "Plenum" per Flexidome IP 8000i. | 1 |  | 93 | 93
BH-VAC-NDA-8001-IC | ) | NDA-8001-IC | BOSCH - Accessorio incasso Flexidome IP 8000i. | 1 |  | 55 | 55
BH-VAC-NDA-8000-CBL | ) | NDA-8000-CBL | BOSCH - Cupola trasparente Flexidome IP 8000i. | 1 |  | 29 | 29
BH-VAC-NDA-8000-TBL | ) | NDA-8000-TBL | BOSCH - Cupola oscurata Flexidome IP 8000i. | 1 |  | 29 | 29
BH-VAC-NDA-8000-PC | ) | NDA-8000-PC | BOSCH - Copertura verniciabile (4 pz.) per Flexidome IP 8000i. | 1 |  | 68 | 68
BH-VAC-NDA-8001-IP | ) | NDA-8001-IP | BOSCH - Kit di protezione IP54 per telecamere FLEXIDOME IP 8000i da interno (3 pezzi). | 1 |  | 57 | 57
Pendenti universali
BH-VAC-NDA-U-WMT | J | NDA-U-WMT | BOSCH - Pendente muro | 1 |  | 53 | 53
BH-VAC-NDA-U-PMT | J | NDA-U-PMT | BOSCH - Pendente soffitto | 1 |  | 46 | 46
BH-VAC-NDA-U-PMTS | ) | NDA-U-PMTS | BOSCH - Tubo pendente soffitto, lunghezza 11cm, compatibile con tutte le piastre interfaccia pendente in opzione 1(NDA-xxxx-PIP) | 1 |  | 44 | 44
BH-VAC-NDA-U-PMTE | ) | NDA-U-PMTE | BOSCH - Estensione tubo pendente soffitto, 50cm | 1 |  | 34 | 34
BH-VAC-NDA-U-RMT | ) | NDA-U-RMT | BOSCH - Staffa parapetto | 1 |  | 404 | 404
BH-VAC-LTC 9230/01 | ) | LTC 9230/01 | BOSCH - Adattatore per installazione su tetto | 1 |  | 148 | 148
BH-VAC-NDA-U-PSMB | J | NDA-U-PSMB | BOSCH - Box SMB per pendente muro/soffitto | 1 |  | 29 | 29
BH-VAC-NDA-U-DWMT | J | NDA-U-DWMT | BOSCH - Adattatore per 2 x NDA-U-WMT ed installazione angolare. | 1 |  | 204 | 204
Alimentatori universali
BH-VAC-NDA-U-PA2 | J | NDA-U-PA2 | BOSCH - Surveillance cabinet 230VAC | 1 |  | 219 | 219
BH-VAC-NDA-U-PA1 | ) | NDA-U-PA1 | BOSCH - Surveillance cabinet 120VAC | 1 |  | 219 | 219
BH-VAC-NDA-U-PA0 | ) | NDA-U-PA0 | BOSCH - Surveillance cabinet 24VAC | 1 |  | 185 | 185
Collari
BH-VAC-NDA-U-WMP | J | NDA-U-WMP | BOSCH - Piastra parete | 1 |  | 161 | 161
BH-VAC-NDA-U-PMAS | J | NDA-U-PMAS | BOSCH - Adattatore da palo S | 1 |  | 80 | 80
BH-VAC-NDA-U-PMAL | J | NDA-U-PMAL | BOSCH - Adattatore da palo L | 1 |  | 92 | 92
BH-VAC-NDA-U-CMT | ) | NDA-U-CMT | BOSCH - Adattatore angolare | 1 |  | 92 | 92
Alimentatori e midspan
Midspan
BH-VAC-NPD-6001C | ) | NPD-6001C | BOSCH - Midspan PoE assorbimento fino a 60W, alimentazione su 4 coppie, 100-230Vac, uso in interno. | 1 |  | 205 | 205
BH-VAC-NPD-6001C-E | ) | NPD-6001C-E | BOSCH - Midspan PoE assorbimento fino a 60W, protez. sovratensioni, aliment. su 4 coppie,100-230Vac, -40°+65°, uso esterno IP67. | 1 |  | 411 | 411
BH-VAC-NPD-9001-E | ) | NPD-9001-E | BOSCH - Midspan PoE assorbimento fino a 90W, protez. Sovratensioni, aliment. su 4 coppie,100-230Vac, -40°+60°, uso esterno IP67. | 1 |  | 453 | 453
BH-VAC-NDA-6090-PMA | ) | NDA-6090-PMA | BOSCH - Collare da palo compatibile con: NPD-6001C-E / NPD-6001C-EBT e NPD-9001-E / NPD-9001-EBT. | 1 |  | 125 | 125
BH-VAC-NPD-6001-I | ) | NPD-6001-I | BOSCH - Midspan PoE industrial barra DIN, assorb. fino a 60W, aliment. su 4 coppie, PoE IEEE 802.3 bt, 20-60 Vdc 4A, -40° +75°. | 1 |  | 411 | 411
BH-VAC-NPD-5001-POE | ) | NPD-5001-POE | BOSCH - Midspan singola porta 15,4W, POE, AC | 1 |  | 80 | 80
BH-VAC-NPD-5004-POE | ) | NPD-5004-POE | BOSCH - Midspan 4 porte 15,4W, POE, AC | 1 |  | 284 | 284
BH-VAC-NPD-9501A | ) | NPD-9501A | BOSCH - Midspan singola porta 95W, High POE, AC | 1 |  | 448 | 448
BH-VAC-NPD-6001B | ) | NPD-6001B | BOSCH - Midspan singola porta 60W, High POE, AC | 1 |  | 204 | 204
BH-VAC-NPD-9501-E | ) | NPD-9501-E | BOSCH - Midspan singola porta 95W, High PoE, AC 230Vac, IP 67, -40°C +60°C (non compatibile con AUTODOME IP 5100i). | 1 |  | 609 | 609
BH-VAC-NDA-9501-PMA | ) | NDA-9501-PMA | BOSCH - Collare da palo per NPD-9501-E | 1 |  | 124 | 124
Alimentatori
BH-VAC-UPA-1220-50 | ) | UPA-1220-50 | BOSCH - Alimentatore 230VAC in, 12VDC 1A Out (per telecamere megapixel) | 1 |  | 24 | 24
BH-VAC-UPA-2450-50 | ) | UPA-2450-50 | BOSCH - Alimentatore 230VAC in, 24VAC 50VA Out. | 1 |  | 53 | 53
BH-VAC-TC8235GIT | ) | TC8235GIT | BOSCH - Trasformatore video di isolamento 1:1. | 1 |  | 166 | 166
BH-VAC-UPA-1216-50 | L | UPA-1216-50 | BOSCH - Alimentatore 12Vdc 1,25A | 1 |  | 22 | 22
Tastiere
Tastiere Videoregistratori e Software
BH-VAC-KBD-UXF | J | KBD-UXF | BOSCH - Tastiera KBD-Universal XF per Bosch Video Management System (BVMS), DIVAR IP 3000 e DIVAR IP 7000. | 1 |  | 1067 | 1067
Accessori
BH-VAC-KBD-220PS | ) | KBD-220PS | BOSCH - Alimentatore per Tastiera KBD-Digital/Universal | 1 |  | 144 | 144
BH-VAC-S1385 | ) | S1385 | BOSCH - Cavo di controllo RS232 per System4 | 1 |  | 62 | 62
Convertitori fibra
Ethernet
BH-VAC-SFP-2 | ) | SFP-2 | BOSCH - Modulo SFP MM 2LC, 1310nm, 2Km | 1 |  | 193 | 193
BH-VAC-SFP-3 | ) | SFP-3 | BOSCH - Modulo SFP SM 2LC, 1310nm, 2Km | 1 |  | 193 | 193
BH-VAC-SFP-25 | ) | SFP-25 | BOSCH - Modulo SFP MM 1SC, 1310/1550nm, 2Km | 1 |  | 273 | 273
BH-VAC-SFP-26 | ) | SFP-26 | BOSCH - Modulo SFP MM 1SC, 1550/1310nm, 2Km | 1 |  | 273 | 273
BH-VAC-C1-IN | ) | C1-IN | BOSCH - Kit per installazione a rack di media converter CNFE2MC, max 14 moduli | 1 |  | 1230 | 1230
BH-VAC-C1-BP | ) | C1-BP | BOSCH - Tappi per C1-IN | 1 |  | 41 | 41
BH-VAC-VG4-SFPSCKT | ) | VG4-SFPSCKT | BOSCH - Media converter SFP a ethernet per AD | 1 |  | 883 | 883
BH-VAC-CNFE2MC/IN | ) | CNFE2MC/IN | BOSCH - Media Converter SFP a Ethernet 10/100 Mbit/s | 1 |  | 883 | 883
BH-VAC-FE2MC-B | ) | FE2MC-B | BOSCH - MEDIA CONVERTER BOARD WITH SFP SOCKET | 1 |  | 810 | 810
Tools
Cavi
BH-VAC-NBN-MCSMB-01M | ) | NDA-MCBNC-01M | BOSCH - Cavo analogico, uscita di servizio, per telecamere DINION 3100i IR, FLEXIDOME 3100i (IR), FLEXIDOME micro 3100i e FLEXIDOME 5100i. Previsto rilascio Giugno 2024. | 1 |  | 22 | 22
BH-VAC-NBN-MCSMB-03M | ) | NBN-MCSMB-03M | BOSCH - Cavo per monitor, jack - BNC femina, per l'uscita video analogica delle telecamere Dinion IP e Flexidome IP | 1 |  | 25 | 25
BH-VAC-NBN-MCSMB-30M | ) | NBN-MCSMB-30M | BOSCH - Cavo per monitor, jack - BNC femina, per l'uscita video analogica delle telecamere Dinion IP e Flexidome IP | 1 |  | 25 | 25
BH-VAC-S1460 | ) | S1460 | BOSCH - Cavo Jack-BNC per la taratura a monitor di tutti i modelli di telecamera FlexiDome. | 1 |  | 33 | 33
BH-VAC-NDN-IOC-30M | ) | NDN-IOC-30M | BOSCH - Cavo IO per FLEXIDOME IP 4/5000 outdoor | 1 |  | 57 | 57
Tools
BH-VAC-NCA-WLAN-EU | ) | NCA-WLAN-EU | BOSCH - Wifi dongle per configurazione telecamera IP BOSCH tramite Project Assistant app. | 1 |  | 111 | 111
BH-VAC-TC9311PM3T | ) | TC9311PM3T | BOSCH - Tendireggia per modello TC9311PM3 | 1 |  | 341 | 341
Accessori (Obsoleti)
BH-VAC-HAC-IPCCC | L | HAC-IPCCC | BOSCH - Dissipatore per telec Dinion IP modelli NBx-4xx-11P e NBx-9xx-2P. | 1 |  | 40 | 40
BH-VAC-VDA-455SMB-IP | L | VDA-455SMB-IP | BOSCH - Box antivandalismo per parete/soffitto serie FlexiDome IP ad incasso (no FlexiDome RD).IP 66. | 1 |  | 49 | 49
BH-VAC-VDA-WMT-DOME | L | VDA-WMT-DOME | BOSCH - Staffa da muro per telecamere FlexiDome IP da incasso. | 1 |  | 62 | 62
Software & VSaaS
BVMS sblocco DIVAR IP 4000/6000/7000
DIVAR IP 4000/6000/7000 AIO con BVMS 11 o sup.
BH-VSW-MBV-BLIT-DIP | ) | MBV-BLIT-DIP | BOSCH - Licenza per DIVAR IP 5000 All-in-one che abilita l'unità DIVAR IP a 32ch (compresi 8ch presenti nel pacchetto base). | 1 |  | 364 | 364
BH-VSW-MBV-BPLU-DIP | ) | MBV-BPLU-DIP | BOSCH - Licenza per DIVAR IP 6000/7000 All-in-one che abilita l'unità DIVAR IP a 32ch (compresi 8ch presenti nel pacchetto base) | 1 |  | 364 | 364
DIVAR IP 5000/7000 con BVMS <11
BH-VSW-MBV-1CHAN-DIP | ) | MBV-1CHAN-DIP | BOSCH - Licenza aggiuntiva 1 ch per DIVAR IP 5000/6000/7000 All-in-one. Verificare licenze già installate comunque necessarie. | 1 |  | 146 | 146
BH-VIP-MBV-1DUR-DIP | ) | MBV-1DUR-DIP | BOSCH - Licenza elettronica n° 1 canale di dual recording per DIVAR IP AIO. | 1 |  | 109 | 109
BH-VIP-MBV-1FOV-DIP | ) | MBV-1FOV-DIP | BOSCH - Licenza elettronica n° 1 canale di failover per DIVAR IP AIO. | 1 |  | 22 | 22
BH-VSW-MBV-XKBD-DIP | ) | MBV-XKBD-DIP | BOSCH - DIVAR IP 3000/7000 Keyboard Expansion (1) | 1 |  | 257 | 257
BH-VSW-MBV-XINT-DIP | ) | MBV-XINT-DIP | BOSCH - DIVAR IP Intrusion Panel Expansion | 1 |  | 476 | 476
BH-VSW-MBV-XDVR-DIP | ) | MBV-XDVR-DIP | BOSCH - DIVAR IP 3000/7000 DVR Expansion (1) | 1 |  | 849 | 849
BH-VSW-MBV-XWST-DIP | ) | MBV-XWST-DIP | BOSCH - DIVAR IP 7000 Workstation Expansion (1) | 1 |  | 425 | 425
BH-VSW-MBV-XLPR-DIP | ) | MBV-XLPR-DIP | BOSCH - Licenza espansione n. 1 LPR Tattile per DIVAR IP 3000/7000 e DIVAR IP 5000/6000/7000 All-in-one. | 1 |  | 146 | 146
BH-VSW-MBV-XSITE-DIP | ) | MBV-XSITE-DIP | BOSCH - Licenza espansione n. 1 Sito Unmanaged per DIVAR IP 3000/7000 e DIVAR IP 5000/6000/7000 All-in-one. | 1 |  | 303 | 303
BH-VSW-MBV-XSUB-DIP | ) | MBV-XSUB-DIP | BOSCH - Licenza espansione n. 1 Sottosistema per DIVAR IP 3000/7000 e DIVAR IP 5000/6000/7000 All-in-one. | 1 |  | 727 | 727
DIVAR IP 7000 (DIP-71xx) con BVMS <11
BH-VSW-MBV-XCHAN-DIP | ) | MBV-XCHAN-DIP | BOSCH - Licenza DIVAR IP 7000 8 Channels (Enc/Dec) | 1 |  | 1193 | 1193
BVMS Lite ed espansioni DIVAR IP 4000 (max.42ch)
BVMS Lite 11 e sup.
BH-VSW-MBV-BLIT | ) | MBV-BLIT | BOSCH - Licenza BVMS Lite base ver. 11 o superiore. | 1 |  | 2 | 2
BH-VSW-MBV-XCHANLIT | ) | MBV-XCHANLIT | BOSCH - La licenza elettronica permette di aggiungere n° 1 canale al software BVMS Lite base ver. 11 o superiore. | 1 |  | 146 | 146
BH-VSW-MBV-XDURLIT | ) | MBV-XDURLIT | BOSCH - La licenza elettronica permette di aggiungere n° 1 canale dual recording al software BVMS Lite base ver. 11 o superiore. | 1 |  | 109 | 109
BH-VSW-MBV-XFOVLIT | ) | MBV-XFOVLIT | BOSCH - La licenza elettronica permette di aggiungere n° 1 canale di failover al software BVMS Lite base ver. 11 o superiore. | 1 |  | 22 | 22
BH-VSW-MBV-XLPRLIT | ) | MBV-XLPRLIT | BOSCH - La licenza elettronica permette di aggiungere n° 1 telecamera LPR Tattile Vega a BVMS Lite base ver. 11 o superiore. | 1 |  | 146 | 146
BH-VSW-MBV-XWSTLIT | ) | MBV-XWSTLIT | BOSCH - La licenza elettronica permette di aggiungere n° 1 workstation al software BVMS Lite base ver. 11 o superiore. | 1 |  | 425 | 425
BH-VSW-MBV-XKBDLIT | ) | MBV-XKBDLIT | BOSCH - La licenza elettronica permette di aggiungere n° 1 tastiera alla workstation con BVMS Lite base ver. 11 o superiore. | 1 |  | 257 | 257
BH-VSW-MBV-XDVRLIT | ) | MBV-XDVRLIT | BOSCH - La licenza elettronica permette di aggiungere n° 1 videoregistratore digitale a BVMS Lite base ver. 11 o superiore. | 1 |  | 849 | 849
BH-VSW-MBV-FMAPLIT | ) | MBV-FMAPLIT | BOSCH - Licenza elettronica per Online map di BVMS Lite ver. 11 o superiore. | 1 |  | 146 | 146
BH-VSW-MBV-XINTLIT | ) | MBV-XINTLIT | BOSCH - La licenza elettronica permette di aggiungere n° 1 centrale intrusione serie B&G a BVMS Lite base ver. 11 o superiore. | 1 |  | 476 | 476
BH-VSW-MBV-FOBJLIT | ) | MBV-FOBJLIT | BOSCH - Licenza elettronica per Map-based tracking assistant di BVMS Lite ver. 11 o superiore. | 1 |  | 1211 | 1211
BH-VSW-MBV-FPRILIT | ) | MBV-FPRILIT | BOSCH - Licenza elettronica che permette di aggiungere la funzione Privacy Overlay a BVMS Lite base ver. 12 o superiore. | 1 |  | 1098 | 1098
BVMS Lite 10.1
BH-VSW-MBV-XCHANLIT10 | ) | MBV-XCHANLIT-101 | BOSCH - La licenza elettronica permette di aggiungere n° 1 canale al software BVMS Lite base ver. 10.1 | 1 |  | 146 | 146
BH-VSW-MBV-XFOVLIT100 | ) | MBV-XFOVLIT-101 | BOSCH - La licenza elettronica permette di aggiungere n° 1 canale di failover al software BVMS Lite base ver. 10.1 | 1 |  | 22 | 22
BH-VSW-MBV-XDURLIT100 | ) | MBV-XDURLIT-101 | BOSCH - La licenza elettronica permette di aggiungere n° 1 canale di dual recording al software BVMS Lite base ver. 10.1 | 1 |  | 109 | 109
BH-VSW-MBV-XDVRLIT100 | ) | MBV-XDVRLIT-101 | BOSCH - La licenza elettronica permette di aggiungere n° 1 videoregistratore digitale al software BVMS Lite base ver. 10.1 | 1 |  | 849 | 849
BH-VSW-MBV-XWSTLIT100 | ) | MBV-XWSTLIT-101 | BOSCH - La licenza elettronica permette di aggiungere n° 1 workstation al software BVMS Lite base ver. 10.1 | 1 |  | 425 | 425
BH-VSW-MBV-XKBDLIT100 | ) | MBV-XKBDLIT-101 | BOSCH - La licenza elettronica permette di aggiungere n° 1 tastiera alla workstation con software BVMS Lite base ver. 10.1 | 1 |  | 257 | 257
BH-VSW-MBV-XINTLIT100 | ) | MBV-XINTLIT-101 | BOSCH - La licenza elettronica permette di aggiungere n° 1 centrale intrusione serie B&G al software BVMS Lite base ver. 10.1 | 1 |  | 476 | 476
BH-VSW-MBV-XLPRLIT101 | ) | MBV-XLPRLIT-101 | BOSCH - La licenza elettronica permette di aggiungere n° 1 telecamera LPR Tattile Vega al software BVMS Lite base ver. 10.1. | 1 |  | 146 | 146
BVMS Lite 10.0
BH-VIP-MBV-XCHANLIT10 | ) | MBV-XCHANLIT-100 | BOSCH - La licenza elettronica permette di aggiungere n° 1 canale al software BVMS Lite base ver. 10.0 | 1 |  | 146 | 146
BH-VIP-MBV-XFOVLIT100 | ) | MBV-XFOVLIT-100 | BOSCH - La licenza elettronica permette di aggiungere n° 1 canale di failover al software BVMS Lite base ver. 10.0 | 1 |  | 22 | 22
BH-VIP-MBV-XDURLIT100 | ) | MBV-XDURLIT-100 | BOSCH - La licenza elettronica permette di aggiungere n° 1 canale di dual recording al software BVMS Lite base ver. 10.0 | 1 |  | 109 | 109
BH-VIP-MBV-XDVRLIT100 | ) | MBV-XDVRLIT-100 | BOSCH - La licenza elettronica permette di aggiungere n° 1 videoregistratore digitale al software BVMS Lite base ver. 10.0 | 1 |  | 849 | 849
BH-VIP-MBV-XWSTLIT100 | ) | MBV-XWSTLIT-100 | BOSCH - La licenza elettronica permette di aggiungere n° 1 workstation al software BVMS Lite base ver. 10.0 | 1 |  | 425 | 425
BH-VIP-MBV-XKBDLIT100 | ) | MBV-XKBDLIT-100 | BOSCH - La licenza elettronica permette di aggiungere n° 1 tastiera alla workstation con software BVMS Lite base ver. 10.0 | 1 |  | 257 | 257
BH-VIP-MBV-XINTLIT100 | ) | MBV-XINTLIT-100 | BOSCH - La licenza elettronica permette di aggiungere n° 1 centrale intrusione serie B&G al software BVMS Lite base ver. 10.0 | 1 |  | 476 | 476
BVMS Plus ed espansioni DIVAR IP 6000/7000 (max.256ch)
BVMS Plus 11 s sup.
BH-VSW-MBV-BPLU | ) | MBV-BPLU | BOSCH - Licenza BVMS Plus base ver. 11 o superiore. | 1 |  | 2396 | 2396
BH-VSW-MBV-XCHANPLU | ) | MBV-XCHANPLU | BOSCH - La licenza elettronica permette di aggiungere n° 1 canale al software BVMS Plus base ver. 11 o superiore. | 1 |  | 146 | 146
BH-VSW-MBV-XDURPLU | ) | MBV-XDURPLU | BOSCH - La licenza elettronica permette di aggiungere n° 1 canale di dual recording a BVMS Plus base ver. 11 o superiore. | 1 |  | 109 | 109
BH-VSW-MBV-XFOVPLU | ) | MBV-XFOVPLU | BOSCH - La licenza elettronica permette di aggiungere n° 1 canale di failover al software BVMS Plus base ver. 11 o superiore. | 1 |  | 22 | 22
BH-VSW-MBV-XLPRPLU | ) | MBV-XLPRPLU | BOSCH - La licenza elettronica permette di aggiungere n° 1 telecamera LPR Tattile Vega a BVMS Plus base ver. 11 o superiore. | 1 |  | 146 | 146
BH-VSW-MBV-XWSTPLU | ) | MBV-XWSTPLU | BOSCH - La licenza elettronica permette di aggiungere n° 1 workstation al software BVMS Plus base ver. 11 o superiore. | 1 |  | 425 | 425
BH-VSW-MBV-XKBDPLU | ) | MBV-XKBDPLU | BOSCH - La licenza elettronica permette di aggiungere n° 1 tastiera alla workstation con BVMS Plus base ver. 11 o superiore. | 1 |  | 257 | 257
BH-VSW-MBV-FMAPPLU | ) | MBV-FMAPPLU | BOSCH - Licenza elettronica per Online map di BVMS Plus ver. 11 o superiore | 1 |  | 146 | 146
BH-VSW-MBV-FOBJPLU | ) | MBV-FOBJPLU | BOSCH - Licenza elettronica per Map-based tracking assistant di BVMS Plus ver. 11 o superiore. | 1 |  | 2421 | 2421
BH-VSW-MBV-XDVRPLU | ) | MBV-XDVRPLU | BOSCH - La licenza elettronica permette di aggiungere n° 1 videoregistratore digitale a BVMS Plus base ver. 11 o superiore. | 1 |  | 849 | 849
BH-VSW-MBV-XSITEPLU | ) | MBV-XSITEPLU | BOSCH - La licenza elettronica permette di aggiungere n° 1 Sito al software BVMS Plus base ver. 11 o superiore. | 1 |  | 303 | 303
BH-VSW-MBV-XSUBPLU | ) | MBV-XSUBPLU | BOSCH - La licenza elettronica permette di aggiungere n° 1 sotto-sistema al software BVMS Plus ver. 11 o superiore. | 1 |  | 727 | 727
BH-VSW-MBV-XINTPLU | ) | MBV-XINTPLU | BOSCH - La licenza elettronica permette di aggiungere n° 1 centrale intrusione serie B&G a BVMS Plus base ver. 11 o superiore. | 1 |  | 476 | 476
BH-VSW-MBV-FPRIPLU | ) | MBV-FPRIPLU | BOSCH - La licenza elettronica permette di aggiungere la funzione Privacy Overlay a software BVMS Plus base ver. 12 o superiore. | 1 |  | 2196 | 2196
BVMS Plus 10.1
BH-VSW-MBVXCHANPLU101 | ) | MBV-XCHANPLU-101 | BOSCH - La licenza elettronica permette di aggiungere n° 1 canale al software BVMS Plus base ver. 10.1 | 1 |  | 146 | 146
BH-VSW-MBV-XFOVPLU101 | ) | MBV-XFOVPLU-101 | BOSCH - La licenza elettronica permette di aggiungere n° 1 canale di failover al software BVMS Plus base ver. 10.1 | 1 |  | 22 | 22
BH-VSW-MBV-XDURPLU101 | ) | MBV-XDURPLU-101 | BOSCH - La licenza elettronica permette di aggiungere n° 1 canale di dual recording al software BVMS Plus base ver. 10.1 | 1 |  | 109 | 109
BH-VSW-MBV-XDVRPLU101 | ) | MBV-XDVRPLU-101 | BOSCH - La licenza elettronica permette di aggiungere n° 1 videoregistratore digitale al software BVMS Plus base ver. 10.1 | 1 |  | 849 | 849
BH-VSW-MBV-XWSTPLU101 | ) | MBV-XWSTPLU-101 | BOSCH - La licenza elettronica permette di aggiungere n° 1 workstation al software BVMS Plus base ver. 10.1 | 1 |  | 425 | 425
BH-VSW-MBV-XKBDPLU101 | ) | MBV-XKBDPLU-101 | BOSCH - La licenza elettronica permette di aggiungere n° 1 tastiera alla workstation con software BVMS Plus base ver. 10.1 | 1 |  | 257 | 257
BH-VSW-MBVXSITEPLU101 | ) | MBV-XSITEPLU-101 | BOSCH - La licenza elettronica permette di aggiungere n° 1 Sito al software BVMS Plus base ver. 10.1 | 1 |  | 303 | 303
BH-VSW-MBV-XINTPLU101 | ) | MBV-XINTPLU-101 | BOSCH - La licenza elettronica permette di aggiungere n° 1 centrale intrusione serie B&G al software BVMS Plus base ver. 10.1 | 1 |  | 476 | 476
BH-VSW-MBV-XSUBPLU101 | ) | MBV-XSUBPLU-101 | BOSCH - La licenza elettronica permette di aggiungere n° 1 sotto-sistema al software BVMS Plus ver. 10.1. | 1 |  | 727 | 727
BH-VSW-MBV-XLPRPLU101 | ) | MBV-XLPRPLU-101 | BOSCH - La licenza elettronica permette di aggiungere n° 1 telecamera LPR Tattile Vega al software BVMS Plus base ver. 10.1. | 1 |  | 146 | 146
BVMS Plus 10.0
BH-VIP-MBV-XCHANPLU10 | ) | MBV-XCHANPLU-100 | BOSCH - La licenza elettronica permette di aggiungere n° 1 canale al software BVMS Plus base ver. 10. | 1 |  | 146 | 146
BH-VIP-MBV-XFOVPLU100 | ) | MBV-XFOVPLU-100 | BOSCH - La licenza elettronica permette di aggiungere n° 1 canale di failover al software BVMS Plus base ver. 10. | 1 |  | 22 | 22
BH-VIP-MBV-XDURPLU100 | ) | MBV-XDURPLU-100 | BOSCH - La licenza elettronica permette di aggiungere n° 1 canale di dual recording al software BVMS Plus base ver. 10. | 1 |  | 109 | 109
BH-VIP-MBV-XDVRPLU100 | ) | MBV-XDVRPLU-100 | BOSCH - La licenza elettronica permette di aggiungere n° 1 videoregistratore digitale al software BVMS Plus base ver. 10. | 1 |  | 849 | 849
BH-VIP-MBV-XWSTPLU100 | ) | MBV-XWSTPLU-100 | BOSCH - La licenza elettronica permette di aggiungere n° 1 workstation al software BVMS Plus base ver. 10. | 1 |  | 425 | 425
BH-VIP-MBV-XKBDPLU100 | ) | MBV-XKBDPLU-100 | BOSCH - La licenza elettronica permette di aggiungere n° 1 tastiera alla workstation con software BVMS Plus base ver. 10. | 1 |  | 257 | 257
BH-VIP-MBV-XSITEPLU10 | ) | MBV-XSITEPLU-100 | BOSCH - La licenza elettronica permette di aggiungere n° 1 Sito al software BVMS Plus base ver. 10. | 1 |  | 425 | 425
BH-VIP-MBV-XINTPLU100 | ) | MBV-XINTPLU-100 | BOSCH - La licenza elettronica permette di aggiungere n° 1 centrale intrusione serie B&G al software BVMS Plus base ver. 10. | 1 |  | 476 | 476
BVMS Professional (max.2.000ch)
BVMS Pro 11 e sup.
BH-VSW-MBV-MPRIPRO | L | MBV-MPRIPRO | BOSCH - SMA license for MBV-FPRIPRO, 1 year | 1 |  | 593 | 593
BH-VSW-MBV-BPRO | ) | MBV-BPRO | BOSCH - Licenza BVMS Professional base ver. 11 o superiore. | 1 |  | 6613 | 6613
BH-VSW-MBV-XCHANPRO | ) | MBV-XCHANPRO | BOSCH - La licenza elettronica permette di aggiungere n° 1 canale al software BVMS Professional base ver. 11 o superiore. | 1 |  | 233 | 233
BH-VSW-MBV-XDURPRO | ) | MBV-XDURPRO | BOSCH - La licenza elettronica permette di aggiungere n° 1 canale di dual recording a BVMS Professional base ver.11 o superiore. | 1 |  | 175 | 175
BH-VSW-MBV-XFOVPRO | ) | MBV-XFOVPRO | BOSCH - La licenza elettronica permette di aggiungere n° 1 canale di failover a BVMS Professional base ver. 11 o superiore. | 1 |  | 35 | 35
BH-VSW-MBV-XLPRPRO | ) | MBV-XLPRPRO | BOSCH - La licenza elettronica permette di aggiungere n° 1 telecamera LPR Tattile Vega a BVMS Professional base ver. 11 o super. | 1 |  | 146 | 146
BH-VSW-MBV-XWSTPRO | ) | MBV-XWSTPRO | BOSCH - La licenza elettronica permette di aggiungere n° 1 workstation al software BVMS Professional base ver. 11 o superiore. | 1 |  | 425 | 425
BH-VSW-MBV-XKBDPRO | ) | MBV-XKBDPRO | BOSCH - La licenza elettronica permette di aggiungere n° 1 tastiera alla workstation con BVMS Professional base ver. 11 o super. | 1 |  | 257 | 257
BH-VSW-MBV-FMAPPRO | ) | MBV-FMAPPRO | BOSCH - Licenza elettronica per Online map di BVMS Professional ver. 11 o superiore. | 1 |  | 146 | 146
BH-VSW-MBV-FOBJPRO | ) | MBV-FOBJPRO | BOSCH - Licenza elettronica per Map-based tracking assistant di BVMS Professional ver. 11 o superiore. | 1 |  | 5448 | 5448
BH-VSW-MBV-XDVRPRO | ) | MBV-XDVRPRO | BOSCH - La licenza elettronica permette di aggiungere n° 1 videoregistratore digitale a BVMS Professional base ver. 11 o super. | 1 |  | 849 | 849
BH-VSW-MBV-XSITEPRO | ) | MBV-XSITEPRO | BOSCH - La licenza elettronica permette di aggiungere n° 1 Sito al software BVMS Professional base ver. 11 o superiore. | 1 |  | 303 | 303
BH-VSW-MBV-XSUBPRO | ) | MBV-XSUBPRO | BOSCH - La licenza elettronica permette di aggiungere n° 1 sotto-sistema al software BVMS Professional ver. 11 o superiore. | 1 |  | 1285 | 1285
BH-VSW-MBV-XINTPRO | ) | MBV-XINTPRO | BOSCH - La licenza elettronica permette di aggiungere n° 1 centrale intrusione serie B&G a BVMS Professional base ver. 11 o sup. | 1 |  | 476 | 476
BH-VSW-MBV-X100WSTPRO | ) | MBV-X100WSTPRO | BOSCH - La licenza elettronica permette di aggiungere n° 100 workstation al software BVMS Professional base ver. 11 o superiore. | 1 |  | 16990 | 16990
BH-VSW-MBV-FPRIPRO | ) | MBV-FPRIPRO | BOSCH -La licenza elettronica permette di aggiungere n° 100 workstationa BVMS Professional base ver. 10.1. | 1 |  | 4941 | 4941
BVMS Pro 10.1
BH-VSW-MBV-XCHAN-101 | ) | MBV-XCHAN-101 | BOSCH - La licenza elettronica permette di aggiungere n° 1 canale video IP al software BVMS Professional base ver. 10.1 | 1 |  | 233 | 233
BH-VSW-MBV-XFOV-101 | ) | MBV-XFOV-101 | BOSCH - La licenza elettronica permette di aggiungere n° 1 canale di failover al software BVMS Professional base ver. 10.1 | 1 |  | 35 | 35
BH-VSW-MBV-XDUR-101 | ) | MBV-XDUR-101 | BOSCH - La licenza elettronica permette di aggiungere n° 1 canale di dual recording al software BVMS Professional base ver. 10.1 | 1 |  | 175 | 175
BH-VSW-MBV-XDVR-101 | ) | MBV-XDVR-101 | BOSCH - La licenza elettronica permette di aggiungere n° 1 videoregistratore digitale al s/w BVMS Professional base ver. 10.1 | 1 |  | 849 | 849
BH-VSW-MBV-XWST-101 | ) | MBV-XWST-101 | BOSCH - La licenza elettronica permette di aggiungere n° 1 workstation al software BVMS Professional base ver. 10.1 | 1 |  | 425 | 425
BH-VSW-MBV-XINT-101 | ) | MBV-XINT-101 | BOSCH - La licenza elettronica permette di aggiungere n° 1 centrale intrusione serie B&G al s/W BVMS Professional base ver. 10.1 | 1 |  | 476 | 476
BH-VSW-MBV-XKBD-101 | ) | MBV-XKBD-101 | BOSCH - La licenza elettronica permette di aggiungere n° 1 Sito al software BVMS Professional base ver. 10. | 1 |  | 257 | 257
BH-VSW-MBV-XSITE-101 | ) | MBV-XSITE-101 | BOSCH - La licenza elettronica permette di aggiungere n° 1 Sito al software BVMS Professional base ver. 10.1. | 1 |  | 303 | 303
BH-VSW-MBV-XSUB-101 | ) | MBV-XSUB-101 | BOSCH - La licenza elettronica permette di aggiungere n° 1 sotto-sistema al software BVMS Professional ver. 10.1. | 1 |  | 1285 | 1285
BH-VSW-MBV-XLPR-101 | ) | MBV-XLPR-101 | BOSCH - La licenza elettronica permette di aggiungere n° 1 telecamera LPR Tattile Vega al S/w BVMS Professional base ver. 10.1. | 1 |  | 146 | 146
BH-VSW-MBV-100WST-101 | ) | MBV-100WST-101 | BOSCH - La licenza elettronica permette di aggiungere n° 100 workstation al software BVMS Professional base ver. 10.1. | 1 |  | 16990 | 16990
BVMS Pro 10.0
BH-VIP-MBV-XCHAN-100 | ) | MBV-XCHAN-100 | BOSCH - La licenza elettronica permette di aggiungere n° 1 canale video IP al software BVMS Professional base ver. 10. | 1 |  | 233 | 233
BH-VIP-MBV-XFOV-100 | ) | MBV-XFOV-100 | BOSCH - La licenza elettronica permette di aggiungere n° 1 canale di failover al software BVMS Professional base ver. 10. | 1 |  | 35 | 35
BH-VIP-MBV-XDUR-100 | ) | MBV-XDUR-100 | BOSCH - La licenza elettronica permette di aggiungere n° 1 canale di dual recording al software BVMS Professional base ver. 10. | 1 |  | 175 | 175
BH-VIP-MBV-XDVR-100 | ) | MBV-XDVR-100 | BOSCH - La licenza elettronica permette di aggiungere n° 1 videoregistratore digitale al s/w BVMS Professional base ver. 10. | 1 |  | 849 | 849
BH-VIP-MBV-XWST-100 | ) | MBV-XWST-100 | BOSCH - La licenza elettronica permette di aggiungere n° 1 workstation al software BVMS Professional base ver. 10. | 1 |  | 425 | 425
BH-VIP-MBV-100WST-100 | ) | MBV-100WST-100 | BOSCH - La licenza elettronica permette di aggiungere n° 100 workstation al software BVMS Professional base ver. 10. | 1 |  | 16990 | 16990
BH-VIP-MBV-XSITE-100 | ) | MBV-XSITE-100 | BOSCH - La licenza elettronica permette di aggiungere n° 1 Sito al software BVMS Professional base ver. 10. | 1 |  | 425 | 425
BH-VIP-MBV-XINT-100 | ) | MBV-XINT-100 | BOSCH - La licenza elettronica permette di aggiungere n° 1 centrale intrusione serie B&G al s/W BVMS Professional base ver. 10. | 1 |  | 476 | 476
BH-VIP-MBV-XKBD-100 | ) | MBV-XKBD-100 | BOSCH - Licenza elettronica per aggiungere n° 1 tastiera alla workstation con software BVMS Professional base ver. 10. | 1 |  | 257 | 257
BH-VIP-MBV-FEUP-100 | ) | MBV-FEUP-100 | BOSCH - La licenza elettronica permette di aggiornare la versione Professional ad Enterprise. | 1 |  | 425 | 425
BVMS Enterprise (max.10.000ch)
BVMS Ent 10.0
BH-VIP-MBV-XSUB-100 | ) | MBV-XSUB-100 | BOSCH - La licenza elettronica permette di aggiungere n° 1 sotto-sistema al software BVMS Enterpise base ver. 10. | 1 |  | 1285 | 1285
BVMS Viewer
Versioni indipendenti
BH-VIP-MBV-BVWR | ) | MBV-BVWR | BOSCH - Base license BVMS viewer | 1 |  | 2 | 2
BH-VIP-MBV-XDVRVWR | ) | MBV-XDVRVWR | BOSCH - BVMS Viewer DVR expansion > 11 | 1 |  | 420 | 420
BH-VIP-MBV-XSITEVWR | ) | MBV-XSITEVWR | BOSCH - BVMS Viewer Site expansion > 11 | 1 |  | 210 | 210
BH-VIP-MBV-XCHANVWR | ) | MBV-XCHANVWR | BOSCH - BVMS Viewer Camera/decoder expansion > 11 | 1 |  | 81 | 81
Espansioni versioni BVMS < 11
BH-VSW-MBV-XDVR-VWR | ) | MBV-XDVR-VWR | BOSCH - Licenza 1 DVR per BVMS Viewer | 1 |  | 420 | 420
BH-VSW-MBV-XSITE-VWR | ) | MBV-XSITE-VWR | BOSCH - Licenza 1 Sito per BVMS Viewer | 1 |  | 210 | 210
BH-VSW-MBV-XCHAN-VWR | ) | MBV-XCHAN-VWR | BOSCH - Licenza 1 canale BVMS Viewer | 1 |  | 81 | 81
BVMS altre licenze
BVMS monitor wall
BH-VSW-MVS-MW-2D | ) | MVS-MW-2D | BOSCH - Licenza elettronica per software Monitor Wall per 2 uscite monitor. Compatibile con BVMS 4.5.5 o superiore. | 1 |  | 1287 | 1287
BH-VSW-MVS-MW-4D | ) | MVS-MW-4D | BOSCH - Licenza elettronica per software Monitor Wall per 4 uscite monitor. Compatibile con BVMS 4.5.5 o superiore. | 1 |  | 2450 | 2450
BVMS upgrade
BH-VSW-MBV-MEUP | ) | MBV-MEUP | BOSCH - Maintenance Enterprise Upgrade for Pro | 1 |  | 51 | 51
BH-VSW-BVMS-LITEPRO32 | ) | BVMS-LITEPRO-32 | BOSCH - Upgrade da BVMS Lite 32 a BVMS Pro | 1 |  | 8475 | 8475
BH-VSW-BVMS-LITEPRO64 | ) | BVMS-LITEPRO-64 | BOSCH - Upgrade da BVMS Lite 64 a BVMS Pro | 1 |  | 11942 | 11942
BVMS Assurance Pro (SMA)
BVMS DIVAR IP SMA 1 anno
BH-VSW-MBV-MLIT-DIP | ) | MBV-MLIT-DIP | BOSCH - Manutenzione BVMS Lite su DIVAR IP 5000 AIO, 1 anno. | 1 |  | 122 | 122
BH-VSW-MBV-MPLU-DIP | ) | MBV-MPLU-DIP | BOSCH - Manutenzione BVMS Plus su DIVAR IP 7000 AIO, 1 anno. | 1 |  | 418 | 418
BVMS Viewer SMA 1 anno
BH-VIP-MBV-MVWR | ) | MBV-MVWR | BOSCH - BVMS Software Maintenance License per MBV-BVWR-*,1 anno | 1 |  | 182 | 182
BVMS Lite SMA 1 anno
BH-VIP-MBV-MLIT | ) | MBV-MLIT | BOSCH - Maintenance BVMS 10 Lite o sup. Edition, 1 anno | 1 |  | 182 | 182
BH-VIP-MBV-MCHANLIT | ) | MBV-MCHANLIT | BOSCH - Maintenance licenza CH (1) per BVMS 10 Lite o sup. Edition, 1 anno | 1 |  | 18 | 18
BH-VIP-MBV-MDVRLIT | ) | MBV-MDVRLIT | BOSCH - Maintenance licenza DVR (1) per BVMS 10 Lite o sup. Edition, 1 anno | 1 |  | 102 | 102
BH-VIP-MBV-MWSTLIT | ) | MBV-MWSTLIT | BOSCH - BVMS Software Maintenance, License for MBV-XWSTLIT-*, 1yr | 1 |  | 51 | 51
BH-VIP-MBV-MKBDLIT | ) | MBV-MKBDLIT | BOSCH - BVMS Software Maintenance, License for MBV-XKBDLIT-*, 1yr | 1 |  | 31 | 31
BH-VIP-MBV-MFOVLIT | ) | MBV-MFOVLIT | BOSCH - BVMS Software Maintenance, License for MBV-XFOVLIT-*, 1yr | 1 |  | 3 | 3
BH-VIP-MBV-MDURLIT | ) | MBV-MDURLIT | BOSCH - BVMS Software Maintenance, License for MBV-XDURLIT-*, 1yr | 1 |  | 14 | 14
BH-VIP-MBV-MINTLIT | ) | MBV-MINTLIT | BOSCH - BVMS Software Maintenance, License for MBV-XINTLIT-*, 1yr | 1 |  | 58 | 58
BH-VIP-MBV-MMAPLIT | ) | MBV-MMAPLIT | BOSCH - BVMS licenza SMA per MBV-FMAPLIT, 1 anno | 1 |  | 18 | 18
BH-VIP-MBV-MLPRLIT | ) | MBV-MLPRLIT | BOSCH - BVMS Software Maintenance License for MBV-XLPRLIT-*,1yr | 1 |  | 18 | 18
BH-VIP-MBV-MOBJLIT | ) | MBV-MOBJLIT | BOSCH - BVMS licenza SMA per MBV-FOBJLIT, 1 anno | 1 |  | 146 | 146
BH-VIP-MBV-MPRILIT | ) | MBV-MPRILIT | BOSCH - BVMS licenza manutenzione per MBV-FPRILIT, 1 anno | 1 |  | 132 | 132
BVMS Plus SMA 1 anno
BH-VSW-MBV-MPLU | ) | MBV-MPLU | BOSCH - BVMS Software Maintenance, License for MBV-BPLU-*, 1yr | 1 |  | 288 | 288
BH-VSW-MBV-MCHANPLU | ) | MBV-MCHANPLU | BOSCH - BVMS Software Maintenance, License for MBV-XCHANPLU-*, 1yr | 1 |  | 18 | 18
BH-VSW-MBV-MWSTPLU | ) | MBV-MWSTPLU | BOSCH - BVMS Software Maintenance, License for MBV-XWSTPLU-*, 1yr | 1 |  | 51 | 51
BH-VSW-MBV-MDVRPLU | ) | MBV-MDVRPLU | BOSCH - BVMS Software Maintenance, License for MBV-XDVRPLU-*, 1yr | 1 |  | 102 | 102
BH-VSW-MBV-MKBDPLU | ) | MBV-MKBDPLU | BOSCH - BVMS Software Maintenance, License for MBV-XKBDPLU-*, 1yr | 1 |  | 31 | 31
BH-VSW-MBV-MMVSPLU | ) | MBV-MMVSPLU | BOSCH - BVMS Software Maintenance, License for MBV-XMVSPLU-*, 1yr | 1 |  | 51 | 51
BH-VSW-MBV-MFOVPLU | ) | MBV-MFOVPLU | BOSCH - BVMS Software Maintenance, License for MBV-XFOVPLU-*, 1yr | 1 |  | 3 | 3
BH-VSW-MBV-MDURPLU | ) | MBV-MDURPLU | BOSCH - BVMS Software Maintenance, License for MBV-XDURPLU-*, 1yr | 1 |  | 14 | 14
BH-VSW-MBV-MINTPLU | ) | MBV-MINTPLU | BOSCH - BVMS Software Maintenance, License for MBV-XINTPLU-*, 1yr | 1 |  | 58 | 58
BH-VIP-MBV-MSITEPLU | ) | MBV-MSITEPLU | BOSCH - BVMS Software Maintenance, License for MBV-XSITEPLU-*, 1yr | 1 |  | 37 | 37
BH-VIP-MBV-MSUBPLU | ) | MBV-MSUBPLU | BOSCH - BVMS Software Maintenance License for MBV-XSUBPLU-*,1yr | 1 |  | 88 | 88
BH-VIP-MBV-MLPRPLU | ) | MBV-MLPRPLU | BOSCH - BVMS Software Maintenance License for MBV-XLPRPLU-*,1yr | 1 |  | 18 | 18
BH-VIP-MBV-MOBJPLU | ) | MBV-MOBJPLU | BOSCH - BVMS Licenza SMA per MBV-FOBJPLU, 1 anno | 1 |  | 291 | 291
BH-VIP-MBV-MMAPPLU | ) | MBV-MMAPPLU | BOSCH - BVMS licenza SMA per MBV-FMAPPLU, 1 anno | 1 |  | 18 | 18
BH-VIP-MBV-MPRIPLU | ) | MBV-MPRIPLU | BOSCH - BVMS licenza SMA per MBV-FPRIPLU, 1 anno | 1 |  | 264 | 264
BVMS Professional SMA 1 anno
BH-VSW-MBV-MPRO | ) | MBV-MPRO | BOSCH - Maintenance BVMS Pro Edition, 1 yr | 1 |  | 794 | 794
BH-VSW-MBV-MCHANPRO | ) | MBV-MCHANPRO | BOSCH - Maintenance BVMS canale (Encoder/Decoder), 1 anno. | 1 |  | 28 | 28
BH-VSW-MBV-MWSTPRO | ) | MBV-MWSTPRO | BOSCH - Maintenance BVMS Workstation, 1 anno. | 1 |  | 51 | 51
BH-VSW-MBV-MKBDPRO | ) | MBV-MKBDPRO | BOSCH - Maintenance BVMS CCTV Keyboard Expansion, 1 anno. | 1 |  | 31 | 31
BH-VSW-MBV-MDVRPRO | ) | MBV-MDVRPRO | BOSCH - Maintenance BVMS DVR Expansion (1 DVR), 1 anno. | 1 |  | 102 | 102
BH-VSW-MBV-MMVSPRO | ) | MBV-MMVSPRO | BOSCH - Maintenance BVMS Mobile device service, 1 anno. | 1 |  | 51 | 51
BH-VSW-MBV-MDURPRO | ) | MBV-MDURPRO | BOSCH - Maintenance BVMS Dual Recording VRM Exp (1Ch), 1 anno. | 1 |  | 21 | 21
BH-VSW-MBV-M100WSTPRO | ) | MBV-M100WSTPRO | BOSCH - BVMS Software Maintenance, License for MBV-100WST-*, 1yr | 1 |  | 2039 | 2039
BH-VSW-MBV-MMAPPRO | ) | MBV-MMAPPRO | BOSCH - BVMS licenza SMA per MBV-FMAPPRO, 1 anno | 1 |  | 18 | 18
BH-VSW-MBV-MSITEPRO | ) | MBV-MSITEPRO | BOSCH - BVMS Site Exp SMA Ext 1 anno | 1 |  | 37 | 37
BH-VSW-MBV-MINTPRO | ) | MBV-MINTPRO | BOSCH - Maintenance BVMS per Intrusion Panel, 1 anno | 1 |  | 58 | 58
BH-VSW-MBV-MLPRPRO | ) | MBV-MLPRPRO | BOSCH - BVMS Software Maintenance, License for MBV-XLPR-*,1yr | 1 |  | 18 | 18
BH-VSW-MBV-MFOVPRO | ) | MBV-MFOVPRO | BOSCH - BVMS Failover VRM Exp (1Ch) SMA Ext 1 anno | 1 |  | 5 | 5
BVMS Enterprise SMA 1 anno
BH-VIP-MBV-MENT | ) | MBV-MENT | BOSCH - Maintenance BVMS Enterprise Edition, 1 anno. | 1 |  | 1079 | 1079
BH-VIP-MBV-MSUBPRO | ) | MBV-MSUBPRO | BOSCH - Maintenance BVMS per sottosistemi, 1 anno. | 1 |  | 155 | 155
Bosch Intelligent Insights
Intelligent Insights 1.0
BH-VSW-IGI-DASH | ) | IGI-DASH | BOSCH - Licenza espansione 1 dashboard. Performance: 16 wid. max 64 tlc/144 contatori o 48 aree affoll. o 50 oggetti con geoloc. | 1 |  | 333 | 333
BH-VSW-IGI-XDATAAPI | ) | IGI-XDATAAPI | BOSCH - Licenza di per integrazione tramite API. | 1 |  | 890 | 890
BH-VSW-IGI-XRETENT | ) | IGI-XRETENT | BOSCH - Licenza di per integrazione tramite API. | 1 |  | 556 | 556
Intelligent Insights SMA
BH-VSW-IGI-MBASE | ) | IGI-MBASE | BOSCH - Intelligent Insights software maintenance (SMA) per IGI-Base 1 anno. | 1 |  | 161 | 161
BH-VSW-IGI-MDASH | ) | IGI-MDASH | BOSCH - Intelligent Insights software maintenance (SMA) per IGI-Dash 1 anno. | 1 |  | 41 | 41
BH-VSW-IGI-MDATAAPI | ) | IGI-MDATAAPI | BOSCH - Intelligent Insights software maintenance (SMA) per IGI-XDataAPI 1 anno. | 1 |  | 107 | 107
BH-VSW-IGI-MRETENT | ) | IGI-MRETENT | BOSCH - Intelligent Insights software maintenance (SMA) per IGI-XRetenT 1 anno. | 1 |  | 67 | 67
VSaaS - Cloud Services
Cloud Based Solution
BH-VSW-REMOTEPORTAL | ) | REMOTE PORTAL | BOSCH - Alarm notification for 1 camera, 1yr | 1 |  | 0 | 0
BH-VSW-MFT-VSC | ) | MFT-VSC | BOSCH - Video Security Client (VSC): il software consente la visualizzazione in diretta e la riproduzione delle registrazioni sulla memoria (SD/micro SD) a bordo della telecamera o presenti sul DIVAR IP. L’applicazione è disponibile in versione Desktop (Windows) e App (Android e IOS) dove live e play sono possibili anche per più telecamere contemporaneamente: 8 nella versione Desktop e 4 nella versione App. Nella sezione registrazioni sono immediatamente disponibili i tag degli eventi generati sulle telecamere per un veloce accesso alle immagini importanti ed è inoltre possibile effettuare la ricerca forense per rapide ricerche con nuovi criteri di indagine quali: l’attraversamento della linea o l’ingresso nel campo. E’ anche disponibile una rappresentazione su mappa completa di geolocalizzazione degli oggetti in movimento (se supportato dalla video analisi), esportazione delle registrazioni in formato MP4 e dei singoli scatti in formato JPEG. La licenza gratuita permette un puntamento diretto alle telecamere o al DIVAR IP fino ad un massimo di 256 telecamere per sito, per un massimo 128 siti; non è possibile il collegamento in simultanea a più siti. La licenza CBS-MOBILE consente prestazioni aggiuntive come la possibilità raggiungere le telecamere tramite il Bosch Remote Portal, di avere notifiche Push e altre funzionalità. | 1 |  | 0 | 0
BH-VSW-CBS-MOBILE | ) | CBS-MOBILE | BOSCH - licenza abbinabile alle telecamere connesse a Bosch Remote Portal permette al VCS la connessione al cloud | 1 |  | 40 | 40
Estensioni di garanzia
Telecamere IP
DINION IP Thermal
BH-VSW-EWE-D8IT75-IW | ) | EWE-D8IT75-IW | BOSCH - 1 anno di estensione garanzia per telecamere IP: NHT-8000-F07QF, NHT-8000-F07QS. | 1 |  | 138 | 138
BH-VSW-EWE-D8IT19-IW | ) | EWE-D8IT19-IW | BOSCH - 1 anno di estensione garanzia per telecamere IP: NHT-8000-F19QF, NHT-8000-F19QS. | 1 |  | 145 | 145
BH-VSW-EWE-D8IT09-IW | ) | EWE-D8IT09-IW | BOSCH - 1 anno di estensione garanzia per telecamere IP: NHT-8001-F09VF, NHT-8001-F09VS. | 1 |  | 187 | 187
BH-VSW-EWE-D8IT16-IW | ) | EWE-D8IT16-IW | BOSCH - 1 anno di estensione garanzia per telecamere IP: NHT-8001-F17VF, NHT-8001-F17VS. | 1 |  | 194 | 194
BH-VSW-EWE-D8IT35-IW | ) | EWE-D8IT35-IW | BOSCH - 1 anno di estensione garanzia per telecamere IP: NHT-8001-F35VS, NHT-8001-F35VF. | 1 |  | 249 | 249
BH-VSW-EWE-D8IT65-IW | ) | EWE-D8IT65-IW | BOSCH - 1 anno di estensione garanzia per telecamere IP: NHT-8001-F65VS, NHT-8001-F65VF. | 1 |  | 282 | 282
AUTODOME IP
BH-VSW-EWE-AD5HD-IWMP | ) | EWE-AD5HD-IWMP | BOSCH - 1 anno di estensione garanzia parti meccaniche NDP-5512-Z30C, NDP-5512-Z30, NDP-5512-Z30L, NDP-5523-Z20, NDP-5523-Z30L | 1 |  | 104 | 104
BH-VSW-EWE-AD7IIPIWMP | ) | EWE-AD7IIP-IWMP | BOSCH - 1 anno di estensione garanzia parti meccaniche NDP-7512-Z30C, NDP-7512-Z30, NDP-7512-Z30CT, NDP-7512-Z30K | 1 |  | 162 | 162
BH-VSW-EWE-AD71IPIWMP | ) | EWE-AD71IP-IWMP | BOSCH - 1 anno di estensione garanzia parti meccaniche NDP-7602-Z30-OC, NDP-7602-Z30K, NDP-7602-Z30CT, NDP-7602-Z30 | 1 |  | 164 | 164
BH-VSW-EWE-VG4PS2-IW | ) | EWE-VG4PS2-IW | BOSCH - 1 anno di estensione garanzia per alimentatore: VG4-A-PSU2. | 1 |  | 12 | 12
MIC IP
BH-VSW-EWE-MIC7IF-IWM | ) | EWE-MIC7IF-IWMP | BOSCH - 1 anno di estensione garanzia per telecamere IP serie MIC. | 1 |  | 306 | 306
BH-VSW-EWE-MICIIR-IW | ) | EWE-MICIIR-IW | BOSCH - 1 anno di estensione garanzia per illuminatore: MIC-ILG-400, MIC-ILW-400, MIC-ILB-400. | 1 |  | 45 | 45
BH-VSW-EWE-MIC9IFFIW | ) | EWE-MIC9IFF-IW | BOSCH - 1 anno di estensione garanzia parti meccaniche telecamere IP: MIC-9502-Z30xxxx. Max di 2 anni di estensione. | 1 |  | 677 | 677
Encoder-Decoder
Encoder
Decoder
BH-VSW-EWE-VJHPD-IW | ) | EWE-VJHPD-IW | BOSCH - 1 anno di estensione garanzia per decoder: VJD-7513. | 1 |  | 52 | 52
Illuminatori
BH-VSW-EWE-IIR940-IW | ) | EWE-IIR940-IW | BOSCH - 1 anno di estensione garanzia per illuminatori: IIR-50940-SR, IIR-50940-MR, IIR-50940-LR, IIR-50940-XR. | 1 |  | 15 | 15
BH-VSW-EWE-IIR850-IW | ) | EWE-IIR850-IW | BOSCH - 1 anno di estensione garanzia per illuminatori: IIR-50850-SR, IIR-50850-MR, IIR-50850-LR, IIR-50850-XR. | 1 |  | 15 | 15
Tastiere
BH-VSW-EWE-KBDUXF-IW | ) | EWE-KBDUXF-IW | BOSCH - 1 anno di estensione garanzia per tastiera: KBD-UXF. | 1 |  | 24 | 24
Monitor
BH-VSW-EWE-HPMON-IW | ) | EWE-HPMON-IW | BOSCH - 1 anno di estensione garanzia per monitor: UML-245-90, UML-275-90, UML-274-90, UML-324-90, UML-434-90, UML-554-90. | 1 |  | 36 | 36

## Bosch Storage
Listino Settembre25 |  |  | www.compass-distribution.it
Indice
Bosch Storage
Cod. Compass |  | Cod. Vendor | Descrizione | MOQ |  | End-User | Netto
Storage
SD Industrial
SD
BH-VAC-SD-256G | ) | SD-256G | BOSCH - Memoria Industrial SD 256 GB, temperatura operativa da -25°C a +85 °C | 1 |  | 231 | 231
BH-VAC-SD-128G | ) | SD-128G | BOSCH - Memoria Industrial SD 128 GB, temperatura operativa da -25°C a +85 °C | 1 |  | 117 | 117
BH-VAC-SD-064G | ) | SD-064G | BOSCH - Memoria Industrial SD 64 GB, temperatura operativa da -25°C a +85 °C | 1 |  | 65 | 65
Micro SD
BH-VAC-MSD-256G | ) | MSD-256G | BOSCH - Memoria Industrial Micro SD 256 GB, temperatura operativa da -25°C a +85 °C | 1 |  | 231 | 231
BH-VAC-MSD-128G | ) | MSD-128G | BOSCH - Memoria Industrial Micro SD 128 GB, temperatura operativa da -25°C a +85 °C | 1 |  | 117 | 117
BH-VAC-MSD-064G | ) | MSD-064G | BOSCH - Memoria Industrial Micro SD 64 GB, temperatura operativa da -25°C a +85 °C | 1 |  | 65 | 65
Divar IP All-in-one (AIO)
DIVAR IP 4000 All-in-one (max.32ch)
BH-VDR-DIP-442IIG-2HD | ) | DIP-442IIG-2HD | BOSCH - Management appliance, tower 2x18TB | 1 | NEW | 4583 | 4583
BH-VDR-DIP-4428IG-2HD | ) | DIP-4428IG-2HD | BOSCH - Management appliance, tower 2x8TB | 1 | NEW | 3895 | 3895
BH-VDR-DIP-4424IG-2HD | ) | DIP-4424IG-2HD | BOSCH - Management appliance, tower 2x4TB | 1 | NEW | 3454 | 3454
BH-VDR-DIP-4420IG-00N | ) | DIP-4420IG-00N | BOSCH - Management appliance, tower w/o HDD | 1 | NEW | 2818 | 2818
DIVAR IP 6000 All-in-one (max.64ch)
BH-VDR-DIP-644IIG-4HD | ) | DIP-644IIG-4HD | BOSCH - Divar IP 6000 All-in-one 1HU 4x18TB, licenziato 8ch espandibile a 64ch. | 1 | NEW | 8041 | 8041
BH-VDR-DIP-6448IG-4HD | ) | DIP-6448IG-4HD | BOSCH - Divar IP 6000 All-in-one, Management appliance, 1U 4x8TB | 1 |  | 6477 | 6477
BH-VDR-DIP-6444IG-4HD | ) | DIP-6444IG-4HD | BOSCH - Divar IP 6000 All-in-one, Management appliance, 1U 4x4TB | 1 |  | 5791 | 5791
BH-VDR-DIP-6440IG-00N | ) | DIP-6440IG-00N | BOSCH - Divar IP 6000 All-in-one, Management appliance, 1U w/o HDD | 1 |  | 4494 | 4494
DIVAR IP 7000 All-in-one (max.256ch)
BH-VDR-DIP-7380-00N | ) | DIP-7380-00N | BOSCH - Divar IP 7000 All-in-one 2HU senza hard disk | 1 |  | 9462 | 9462
BH-VDR-DIP-7384-8HD | ) | DIP-7384-8HD | BOSCH - Divar IP 7000 All-in-one 8x4TB | 1 |  | 13078 | 13078
BH-VDR-DIP-7388-8HD | ) | DIP-7388-8HD | BOSCH - Divar IP 7000 All-in-one 8x8TB | 1 |  | 15886 | 15886
BH-VDR-DIP-738C-8HD | ) | DIP-738C-8HD | BOSCH - Divar IP 7000 All-in-one 8x12TB | 1 |  | 18591 | 18591
BH-VDR-DIP-73G0-00N | ) | DIP-73G0-00N | BOSCH - Divar IP 7000 All-in-one 3HU senza hard disk | 1 |  | 11800 | 11800
BH-VDR-DIP-73G8-16HD | ) | DIP-73G8-16HD | BOSCH - Divar IP 7000 All-in-one 16x8TB | 1 |  | 25055 | 25055
BH-VDR-DIP-73GC-16HD | ) | DIP-73GC-16HD | BOSCH - Divar IP 7000 All-in-one 16x12TB | 1 |  | 30058 | 30058
Divar Network Recorder
Divar Network 2000
BH-VDR-DDN2516-200N08 | L | DDN-2516-200N08 | BOSCH - DIVAR network 2000 16IP 8PoE | 1 |  | 567 | 567
BH-VDR-DDN2516-200N16 | L | DDN-2516-200N16 | BOSCH - DIVAR network 2000 16IP 16PoE | 1 |  | 793 | 793
BH-VDR-DDN2516-212N16 | L | DDN-2516-212N16 | BOSCH - DIVAR network 2000 16IP 16PoE, 2TB | 1 |  | 1011 | 1011
Accessori
BH-VAC-DIP-AIO4-HDD | ) | DIP-AIO4-HDD | BOSCH - 4TB HDD DIVAR IP all-in-one | 1 |  | 630 | 630
BH-VAC-DIP-AIO8-HDD | ) | DIP-AIO8-HDD | BOSCH - 8TB HDD DIVAR IP all-in-one | 1 |  | 945 | 945
BH-VAC-DIP-AIO12-HDD | ) | DIP-AIO12-HDD | BOSCH - 12TB HDD DIVAR IP all-in-one | 1 |  | 1395 | 1395
BH-VAC-DIP-AIO18-HDD | ) | DIP-AIO18-HDD | BOSCH - 18TB HDD DIVAR IP all-in-one | 1 |  | 1237 | 1237
BH-VAC-DIP2302-HDD | L | DIP-2302-HDD | BOSCH - 2000GB HDD DIVAR IP 2000/3000 | 1 |  | 257 | 257
DSA Storage
DSA High Performance 1-controller
BH-VSW-DSAN2E8X4-12AT | ) | DSA-N2E8X4-12AT | BOSCH - DSA E2800 Base Unit 12x 4TB | 1 |  | 16993 | 16993
BH-VSW-DSXN1D8X4-12AT | ) | DSX-N1D8X4-12AT | BOSCH - Unità espansione 12 dischi x 4TB per DSA | 1 |  | 14708 | 14708
BH-VSW-DSXN6D8X4-60AT | ) | DSX-N6D8X4-60AT | BOSCH - Unità espansione 60 dischi x 4TB per DSA | 1 |  | 70273 | 70273
BH-VSW-DSAN2E8X8-12AT | ) | DSA-N2E8X8-12AT | BOSCH - DSA E2800 Base Unit 12x 8TB | 1 |  | 23033 | 23033
BH-VSW-DSXN1D8X8-12AT | ) | DSX-N1D8X8-12AT | BOSCH - Unità espansione 12 dischi x 8TB per DSA | 1 |  | 19178 | 19178
BH-VSW-DSXN6D8X8-60AT | ) | DSX-N6D8X8-60AT | BOSCH - Unità espansione 60 dischi x 8TB per DSA | 1 |  | 102751 | 102751
BH-VSW-DSA-N2E8XC12AT | ) | DSA-N2E8XC-12AT | BOSCH - DSA E2800 Base Unit 12x 12TB | 1 |  | 29522 | 29522
BH-VSW-DSX-N1D8XC12AT | ) | DSX-N1D8XC-12AT | BOSCH - Unità espansione 12 dischi x 12TB per DSA | 1 |  | 25806 | 25806
BH-VSW-DSX-N6D8XC60AT | ) | DSX-N6D8XC-60AT | BOSCH - Unità espansione 60 dischi x 12TB per DSA | 1 |  | 131045 | 131045
DSA High Performance 2-controllers
BH-VSW-DSAN2C8X4-12AT | ) | DSA-N2C8X4-12AT | BOSCH - DSA E2800 Dual Controller Unit 12x 4TB | 1 |  | 22622 | 22622
BH-VSW-DSAN6C8X4-60AT | ) | DSA-N6C8X4-60AT | BOSCH - E2800 Dual Controller Unit 60x4TB | 1 |  | 90531 | 90531
BH-VSW-DSAN2C8X8-12AT | ) | DSA-N2C8X8-12AT | BOSCH - DSA E2800 Dual Controller Unit 12x 8TB | 1 |  | 28696 | 28696
BH-VSW-DSAN6C8X8-60AT | ) | DSA-N6C8X8-60AT | BOSCH - E2800 Dual Controller Unit 60x8TB | 1 |  | 121065 | 121065
BH-VSW-DSA-N2C8XC12AT | ) | DSA-N2C8XC-12AT | BOSCH - DSA E2800 Dual Controller Unit 12x 12TB | 1 |  | 34838 | 34838
BH-VSW-DSA-N6C8XC60AT | ) | DSA-N6C8XC-60AT | BOSCH - DSA E2800 Dual Controller Unit 60x 12TB | 1 |  | 145729 | 145729
Accessori
BH-VAC-DSA-EDTK8-4TB | ) | DSA-EDTK8-4TB | BOSCH - Hard disk 4TB per E2800 12bay | 1 |  | 860 | 860
BH-VAC-DSX-WDTK8-4TB | ) | DSX-WDTK8-4TB | BOSCH - Hard disk 4TB per E2800 60bay | 1 |  | 860 | 860
BH-VAC-DSA-EDTK8-8TB | ) | DSA-EDTK8-8TB | BOSCH - Hard disk 8TB per E2800 12bay | 1 |  | 1309 | 1309
BH-VAC-DSX-WDTK8-8TB | ) | DSX-WDTK8-8TB | BOSCH - Hard disk 8TB per E2800 60bay | 1 |  | 1309 | 1309
BH-VAC-DSA-EDTK8-12TB | ) | DSA-EDTK8-12TB | BOSCH - Hard Disk 12TB per E2800 12bay | 1 |  | 1993 | 1993
BH-VAC-DSX-WDTK8-12TB | ) | DSX-WDTK8-12TB | BOSCH - Hard Disk 12TB per E2800 60bay | 1 |  | 1993 | 1993
BH-VSW-DSXNRCK40-INT8 | ) | DSX-NRCK40-INT8 | BOSCH - Unità rack 40 unità vuota | 1 |  | 16574 | 16574
Accessori vari
Divar Network & Hybrid
BH-VAC-DVR-XS200-A | ) | DVR-XS200-A | BOSCH - Kit espansione hard disk 2 TB per DVR | 1 |  | 224 | 224
BH-VAC-DVR-XS300-A | ) | DVR-XS300-A | BOSCH - Kit espansione hard disk 3 TB per DVR | 1 |  | 283 | 283
BH-VAC-DVR-XS400-A | ) | DVR-XS400-A | BOSCH - 24/7 SURVEILLANCE HDD EXPANSION 4TB | 1 |  | 399 | 399
BH-VAC-DVR-XS600-A | ) | DVR-XS600-A | BOSCH - 24/7 SURVEILLANCE HDD EXPANSION 6TB | 1 |  | 666 | 666
BH-VAC-DVR-XS-DVD-B | ) | DVR-XS-DVD-B | BOSCH - kit masterizzatore DVD per DIVAR Network & Hybrid | 1 |  | 145 | 145
Server e Workstation
Server HP
Serie 390
BH-VAC-MHW-S380RA-SC | ) | MHW-S380RA-SC | BOSCH - SC Management Server is designed for high-performance video applicationS. | 1 |  | 9090 | 9090
Workstation HP
Serie Z2G9
BH-VAC-MHW-WZ2G9-GPU | ) | MHW-WZ2G9-GPU | BOSCH - Z2 G9 Management Workstation, Small Form Factor G9, Intel Core i7‑12700, 16 GB, NVidia T400 3 uscite monitor mini-DP 1.4 | 1 |  | 3214 | 3214
Serie Z200
BH-VAC-MHW-WZ2R4-PEUK | L | MHW-WZ2R4-PEUK | BOSCH - Performance Edition WORKSTATION HP Z240 SFF (Small Form Factor) Intel XeonProcessor IntelCore i7‑6700 processor 3.40 GHz | 1 |  | 2763 | 2763
Serie Z4G4
BH-VAC-MHW-WZ4G4-HEN2 | ) | MHW-WZ4G4-HEN2 | BOSCH - Z4 G4 Intel Xeon W-2123 8 GB 500GB GPU NVIDIA Quadro P2000 (4 out DP 1.4, 8GB), 2 adattatori DisplayPort passivi DP-DVI. | 1 |  | 4269 | 4269
BH-VAC-MHW-WZ4G4-HEN4 | ) | MHW-WZ4G4-HEN4 | BOSCH - Z4 G4 Intel Xeon W-2123 8 GB 500GB GPU NVIDIA Quadro P4000 con 8 GB OS W 10 Pro 3 anni di supp. Next Business Day. | 1 |  | 5308 | 5308
Accessori
Kit localizzazione
BH-VAC-MHW-AWLCK-IT | ) | MHW-AWLCK-IT | BOSCH - Tastiera Italia da prevedere per ogni server e workstation. | 1 |  | 81 | 81
BH-VAC-MHW-AWLCK-UK | ) | MHW-AWLCK-UK | BOSCH - Tastiera UK da prevedere per ogni server e workstation. | 1 |  | 81 | 81
BH-VAC-MHW-AWLCK-DE | ) | MHW-AWLCK-DE | BOSCH - Tastiera Germania da prevedere per ogni server e workstation. | 1 |  | 81 | 81
BH-VAC-MHW-AWLCK-ESP | ) | MHW-AWLCK-ESP | BOSCH - Tastiera Spagna da prevedere per ogni server e workstation. | 1 |  | 81 | 81
BH-VAC-MHW-AWLCK-FR | ) | MHW-AWLCK-FR | BOSCH - Tastiera Francia da prevedere per ogni server e workstation. | 1 |  | 81 | 81
BH-VAC-MHW-AWLCK-NL | ) | MHW-AWLCK-NL | BOSCH - Tastiera Olanda prevedere per ogni server e workstation. | 1 |  | 81 | 81
BH-VAC-MHW-AWLCK-SE | ) | MHW-AWLCK-SE | BOSCH - Tastiera Svezia da prevedere per ogni server e workstation. | 1 |  | 81 | 81
BH-VAC-MHW-AWLCK-RU | ) | MHW-AWLCK-RU | BOSCH - Tastiera Russia da prevedere per ogni server e workstation. | 1 |  | 81 | 81
Estensioni di garanzia
Storage
DIVAR IP 5000 AIO
BH-VSW-EWE-S524CGP-IW | ) | EWE-S524CGP-IW | BOSCH - 1 anno di estensione garanzia per DIVAR IP 5000 AIO 2U: DIP-524CGP-4HD, massimo 2 anni. | 1 |  | 130 | 130
BH-VSW-EWE-S5248GP-IW | ) | EWE-S5248GP-IW | BOSCH - 1 anno di estensione garanzia per DIVAR IP 5000 AIO 2U: DIP-5248GP-4HD, massimo 2 anni. | 1 |  | 104 | 104
BH-VSW-EWE-S5244GP-IW | ) | EWE-S5244GP-IW | BOSCH - 1 anno di estensione garanzia per DIVAR IP 5000 AIO 2U: DIP-5244GP-4HD, massimo 2 anni. | 1 |  | 87 | 87
BH-VSW-EWE-S5240GP-IW | ) | EWE-S5240GP-IW | BOSCH - 1 anno di estensione garanzia per DIVAR IP 5000 AIO 2U: DIP-5240GP-00N, massimo 2 anni. | 1 |  | 60 | 60
BH-VSW-EWE-S524CIG-IW | ) | EWE-S524CIG-IW | BOSCH - 1 anno di estensione garanzia per DIVAR IP 5000 AIO 2U: DIP-524CIG-4HD, massimo 2 anni. | 1 |  | 123 | 123
BH-VSW-EWE-S5244IG-IW | ) | EWE-S5244IG-IW | BOSCH - 1 anno di estensione garanzia per DIVAR IP 5000 AIO 2U: DIP-5244IG-4HD, massimo 2 anni. | 1 |  | 79 | 79
BH-VSW-EWE-S5248IG-IW | ) | EWE-S5248IG-IW | BOSCH - 1 anno di estensione garanzia per DIVAR IP 5000 AIO 2U: DIP-5248IG-4HD, massimo 2 anni. | 1 |  | 97 | 97
BH-VSW-EWE-S5240IG-IW | ) | EWE-S5240IG-IW | BOSCH - 1 anno di estensione garanzia per DIVAR IP 5000 AIO 2U: DIP-5240IG-00N, massimo 2 anni. | 1 |  | 52 | 52
DIVAR IP 7000 AIO
BH-VSW-EWE-71F8SFH-IW | ) | EWE-71F8SFH-IW | BOSCH - 1 anno di estensione garanzia DIVAR IP 7000 AIO: DIP-72GC-16HD,DIP-72G8-16HD,DIP-73G8-16HD,DIP-73GC-16HD,massimo 2 anni. | 1 |  | 612 | 612
BH-VSW-EWE-7188S8H-IW | ) | EWE-7188S8H-IW | BOSCH - 1 anno di estensione garanzia DIVAR IP 7000 AIO: DIP-738C-8HD, DIP-7388-8HD, DIP-7288-8HD, DIP-728C-8HD, massimo 2 anni. | 1 |  | 407 | 407
BH-VSW-EWE-7184S8H-IW | ) | EWE-7184S8H-IW | BOSCH - 1 anno di estensione garanzia per DIVAR IP 7000 AIO: DIP-7384-8HD, massimo 2 anni. | 1 |  | 330 | 330
BH-VSW-EWE-71F0S0N-IW | ) | EWE-71F0S0N-IW | BOSCH - 1 anno di estensione garanzia per DIVAR IP 7000 AIO: DIP-72G0-00N, DIP-73G0-00N, massimo 2 anni. | 1 |  | 276 | 276
BH-VSW-EWE-7180S0N-IW | ) | EWE-7180S0N-IW | BOSCH - 1 anno di estensione garanzia per DIVAR IP 7000 AIO: DIP-7180-00N, DIP-7380-00N, DIP-7280-00N, massimo 2 anni. | 1 |  | 223 | 223
DSA
BH-VSW-EWE-S2E8X48SLP | ) | EWE-S2E8X48-SLP | BOSCH - 1 anno di estensione garanzia per DSA: N2C8X8, DSX-N1D8X8, DSA-N2E8X8, DSA-N2C8X4, DSX-N1D8X4, DSA-N2E8X4, max 2 anni. | 1 |  | 3268 | 3268
BH-VSW-EWE-S2E8XACSLP | ) | EWE-S2E8XAC-SLP | BOSCH - 1 anno di estensione garanzia per DSA: DSA-N2E8XC-12AT, DSA-N2C8XC-12AT, DSX-N1D8XC-12AT, massimo 2 anni. | 1 |  | 4188 | 4188
BH-VSW-EWE-S6D8X48SLP | ) | EWE-S6D8X48-SLP | BOSCH - 1 anno di estensione garanzia per DSA: DSX-N6D8X8-60AT,DSA-N6C8X8-60AT,DSX-N6D8X4-60AT, DSA-N6C8X4-60AT, massimo 2 anni. | 1 |  | 11880 | 11880
BH-VSW-EWE-S6D8XACSLP | ) | EWE-S6D8XAC-SLP | BOSCH - 1 anno di estensione garanzia per DSA: DSA-N6C8XC-60AT, DSX-N6D8XC-60AT, massimo 2 anni. | 1 |  | 16570 | 16570
Licenze Remote Portal
Licenze
Licenze telecamera
BH-VSW-CBS-CTRRPT-CAM | ) | CBS-CTRRPT-CAM | BOSCH - IP Camera Counter Report | 1 |  | 339 | 339
Licenze DIVAR IP AIO
BH-VSW-CBS-RM-DIP4 | ) | CBS-RM-DIP4 | BOSCH - Gestione remota DIVAR IP 4000 AIO tramite Bosch Remote Portal, Licenza annuale per n. 1 DIVAR IP 4000 AIO. | 1 |  | 388 | 388
BH-VSW-CBS-RM-DIP6 | ) | CBS-RM-DIP6 | BOSCH - Gestione remota DIVAR IP 6000 AIO tramite Bosch Remote Portal , Licenza annuale per n. 1 DIVAR IP 4000 AIO. | 1 |  | 849 | 849
BH-VSW-CBS-RM-DIP7 | ) | CBS-RM-DIP7 | BOSCH - Gestione remota DIVAR IP 7000 AIO (DIP-72xx e DIP-73xx) tramite Bosch Remote Portal. | 1 |  | 1455 | 1455
BH-VSW-CBS-RM-DIP5 | ) | CBS-RM-DIP5 | BOSCH - Gestione remota DIVAR IP 5000 AIO tramite Bosch Remote Portal. .. Prevista disponibilità Aprile 2023. | 1 |  | 485 | 485

## Bosch Intrusion
Listino Settembre25 |  |  | www.compass-distribution.it
Indice
Bosch Intrusion
Cod. Compass |  | Cod. Vendor | Descrizione | MOQ | End-User | Netto
Sistemi convenzionali cablati e senza fili
Armadi e accessori
BH-INT-B10 | L | B10 | BOSCH - Armadio metallico colore bianco centrali serie B. | 1 | 59 | 59
BH-INT-D101 | L | D101 | BOSCH - Chiave armadio. | 1 | 5 | 5
BH-INT-DE-45-18 | ) | DE-45-18 | BOSCH - Trasformatore 230Vac - 18Vac. | 1 | 69 | 69
Tastiere
BH-INT-B920 | L | B920 | BOSCH - Tastiera LCD e tasti funzione | 1 | 202 | 202
Controllo accessi
BH-INT-B901 | L | B901 | BOSCH - Modulo interfaccia lettori di controllo accessi. | 1 | 362 | 362
Dispositivi radio
RADION
BH-INT-RFPR-12 | ) | RFPR-12 | BOSCH - Wireless PIR Motion Detector | 1 | 148 | 148
BH-INT-RFPR-C12 | ) | RFPR-C12 | BOSCH - Wireless PIR Motion Detector curtain | 1 | 153 | 153
BH-INT-RFDW-SM | ) | RFDW-SM | BOSCH - Wireless Door Window Contact | 1 | 102 | 102
BH-INT-RFAC-DW-10 | ) | RFAC-DW-10 | BOSCH - RFDW-SM spacer pack with 10pcs of plastic spacers | 1 | 24 | 24
BH-INT-RFUN | ) | RFUN | BOSCH - Wireless Door Window Contact with zone input | 1 | 102 | 102
BH-INT-RFAC-UN-10 | ) | RFAC-UN-10 | BOSCH - RFUN spacer pack with 10pcs of plastic spacers | 1 | 25 | 25
BH-INT-RF3405E | ) | RF3405E | BOSCH - Contatto magnetico 433,42 Mhz, sensore inerziale a sensibilità progr + 1 IN supervisionato. | 1 | 138 | 138
BH-INT-RFDW-RM | ) | RFDW-RM | BOSCH - Wireless Receased Door Window Contact | 1 | 102 | 102
BH-INT-RFSM | ) | RFSM | BOSCH - Wireless Smoke Detector | 1 | 238 | 238
BH-INT-RFGB | ) | RFGB | BOSCH - Wireless Glass Break Detector | 1 | 223 | 223
BH-INT-RFBT | ) | RFBT | BOSCH - Wireless Bill Trap | 1 | 230 | 230
BH-INT-DE-45-18 | ) | DE-45-18 | BOSCH - Trasformatore 230Vac - 18Vac. | 1 | 69 | 69
BH-INT-RFKF-TBS | ) | RFKF-TBS | BOSCH - Telecomando radio con 2 pulsanti, criptatura. | 1 | 77 | 77
BH-INT-RFKF-FBS | ) | RFKF-FBS | BOSCH - Telecomando radio con 4 pulsanti, criptatura. | 1 | 82 | 82
BH-INT-RFPB-TB | ) | RFPB-TB | BOSCH - Wireless Panic 2 Button Fob | 1 | 77 | 77
BH-INT-RFPB-SB | ) | RFPB-SB | BOSCH - Wireless Panic 1 Button Fob | 1 | 77 | 77
BH-INT-RFAC-LY-10 | ) | RFAC-LY-10 | BOSCH - Cordini per telecomandi, confezione 10 pezzi. | 1 | 51 | 51
BH-INT-RFAC-BC-3 | ) | RFAC-BC-3 | BOSCH - Clip per cintura, per telecomandi, confezione 3 pezzi. | 1 | 51 | 51
Contatti magnetici
Contatti magnetici e meccanici da incasso
BH-INT-ISN-CSD70-W | ) | ISN-CSD70-W | BOSCH - Contatto magn. Incasso porte blind. Dim.19x20.3mm-Gap.38mm Conf.10pz. Bianco | 1 | 85 | 85
BH-INT-ISN-CSD80-W | ) | ISN-CSD80-W | BOSCH - Contatto magn. Incasso porte blind. Dim.25x20.3mm-Gap.38mm Conf.10pz. Bianco | 1 | 83 | 83
BH-INT-ISC-PMC-F3S | ) | ISC-PMC-F3S | BOSCH - Contatto magn. Incasso porte e finestre Dim.8x32mm-Gap.12mm . Bianco | 1 | 27 | 27
BH-INT-ISN-CSTB-10W | ) | ISN-CSTB-10W | BOSCH - Contatto magn. incasso. Dim.9.5x19mm-Gap.12.7mm Conf.10pz. Bianco | 1 | 72 | 72
BH-INT-ISN-CTC75-W | ) | ISN-CTC75-W | BOSCH - Contatto magn. incasso. Dim.19x30mm-Gap.25mm. Conf.10pz. Bianco | 1 | 108 | 108
BH-INR-ISN-CTAP-10W | L | ISN-CTAP-10W | BOSCH - Cont. magn. incasso. Dim.9.5x31.8mm-Gap.19mm Conf.10pz Bianco | 1 | 72 | 72
BH-INT-ISN-CMINI-10W | ) | ISN-CMINI-10W | BOSCH - Cont.magn.inc.mini. Dim.9.5x15.2mm-Gap.12.7-25mm Conf.10pz Bianco | 1 | 64 | 64
BH-INT-ISN-CMINI-10DW | ) | ISN-CMINI-10DW | BOSCH - Cont.magn.inc.mini. Dim.9.5x15.2mm-Gap.12.7mm Conf.10pz Bianco | 1 | 71 | 71
BH-INT-ISN-CSTB-TCW | ) | ISN-CSTB-TCW | BOSCH - Contatto magnetico ad incasso (14.8 mm x 9 mm), confezione 10 pezzi. | 1 | 68 | 68
BH-INT-ISC-SKA100 | ) | SKA100L | BOSCH - SKA 100, Contatto serratura da esterno (IP67) | 1 | 86 | 86
BH-INT-ISC-SKI100 | ) | SKI100L | BOSCH - SKI 100, Contatto serratura da interno (IP52) | 1 | 35 | 35
Contatti magnetici e meccanici per montaggio superficiale
BH-INR-ISN-CMICRO-W | L | ISN-CMICRO-W | BOSCH - Contatto magn.sup.mini. Dim.19x12.7mm-Gap.9.5mm Conf.10pz. Bianco | 1 | 106 | 106
BH-INR-ISN-C60-W | ) | ISN-C60-W | BOSCH - Contatto magn.sup.mini. Dim.6.4x9.5x50.8mm-Gap.19mm 10pz. Bianco | 1 | 55 | 55
BH-INT-ISN-CSM35-W | ) | ISN-CSM35-W | BOSCH - Contatto magn.sup. Dim.18.6x13x63mm-Gap.25mm Conf.10pz. Bianco | 1 | 47 | 47
BH-INT-ISN-CSM35-WGW | ) | ISN-CSM35-WGW | BOSCH - Contatto magn.sup. Dim.18.6x13x63mm-Gap.44.5mm Conf.10pz. Bianco | 1 | 121 | 121
BH-INT-ISN-CFM-102W | ) | ISN-CFM-102W | BOSCH - Contatto magn.sup. Dim.7.6x13.5x33.8mm-Gap.25mm Conf.10pz. Bianco | 1 | 56 | 56
BH-INT-ISN-CFM-102B | ) | ISN-CFM-102B | BOSCH - Contatto magn.sup. Dim.7.6x13.5x33.8mm-Gap.25mm Conf.10pz. Marron | 1 | 56 | 56
BH-INT-ISN-C45-W | ) | ISN-C45-W | BOSCH - Cont.magn.sup.mini. Dim.4.8x6.4x27mm-Gap.15.2mm Conf.10pz. Bianco | 1 | 70 | 70
BH-INT-ISN-CSM20-WGW | ) | ISN-CSM20-WGW | BOSCH - Contatto magn.sup. Dim.16x16x105mm-Gap.63.5mm. Bianco | 1 | 19 | 19
BH-INT-ISN-CSM20-WGB | ) | ISN-CSM20-WGB | BOSCH - Contatto magn.sup. Dim.16x16x105mm-Gap.63.5mm. Marrone | 1 | 19 | 19
BH-INT-ISN-CMET-200AR | ) | ISN-CMET-200AR | BOSCH - Contatto magn.sup. Cust. Metallica. Dim.9.5x16x50.8mm-Gap.31.8mm | 1 | 26 | 26
BH-INT-ISN-CMET-4418 | ) | ISN-CMET-4418 | BOSCH - Contatto magn.per basculante.Cust.Met. Dim.50.8x12x107mm-Gap.50.8 | 1 | 38 | 38
BH-INT-ISC-PMC-SF2S | ) | ISC-PMC-SF2S | BOSCH - Contatto magn.sup. Dim.8x32mm-Gap.18-22mm. Grado 2. Bianco | 1 | 22 | 22
BH-INT-ISC-PMC-S2S | ) | ISC-PMC-S2S | BOSCH - Contatto magn.sup. Dim.58x21x14,5mm-Gap.17mm. Grado 2. Bianco | 1 | 20 | 20
BH-INT-ISC-PMC-S3S | ) | ISC-PMC-S3S | BOSCH - Contatto magn.sup. Dim.58x13x12,5mm-Gap.25mm. Grado 2. Bianco | 1 | 31 | 31
BH-INT-ISC-MCLS3-S | ) | ISC-MCLS3-S | BOSCH - Contatto magn.sup. Dim.54 x 13 x 12,5 mm. Gap 17 mm.Grado 3. Bianco | 1 | 54 | 54
BH-INT-ISC-PRS-S2S | ) | ISC-PRS-S2S | BOSCH - Contatto magn.sup. Dim.144x50x16,5mm-Gap.34mm. Grado 2. Bianco | 1 | 77 | 77
BH-INT-ISC-PRS-S3S | ) | ISC-PRS-S3S | BOSCH - Contatto magn.sup. Dim.144x50x16,5mm-Gap.34mm. Grado 3. Bianco | 1 | 92 | 92
BH-INT-ISN-C66 | ) | ISN-C66 | BOSCH - Contatto magnetico porta basculante | 1 | 45 | 45
BH-INT-ISC-RSC2-S | ) | ISC-RSC2-S | BOSCH - Contatto magnetico calpestabile per esterno, cavo 6m. | 1 | 100 | 100
BH-INT-ISC-RSC3-S | ) | ISC-RSC3-S | BOSCH - Contatto magnetico calpestabile per esterno, cavo 6m, con tamper. | 1 | 149 | 149
Rilevatori a infrarossi PIR
Rilevatori PIR da parete serie Blue Line Gen. 2
BH-INR-ISM-BLP1 | L | ISM-BLP1 | BOSCH - Rilevatore IR. Portata 11m. Led walk test. IMQ | 1 | 80 | 80
BH-INT-ISC-BPR2-W12 | ) | ISC-BPR2-W12 | BOSCH - Rilevatore IR ad intelli art. Design "Two Pieces", lente di Fresnel sigillata, bolla int. , antistrisciamento 12m x 12m. | 1 | 32 | 32
BH-INT-ISC-BPR2-WP12 | ) | ISC-BPR2-WP12 | BOSCH - Rilevatore IR Intell. Artif. Analisi FSP. Design Two Pieces. Pet immunity 20Kg. Portata 12m. | 1 | 36 | 36
BH-INT-ISC-BPQ2-W12 | ) | ISC-BPQ2-W12 | BOSCH - Rilevatore IR Intell. Artif.. Analisi FSP. Design Two Pieces. Tecnol. QUAD. . Portata 12m. | 1 | 50 | 50
Rilevatori PIR da parete Professional Series
BH-INT-ISC-PPR1-W16 | ) | ISC-PPR1-W16 | BOSCH - Rilevatore PIR SDF Sensor. Portata 16m. Inst. 2-3m. IMQ | 1 | 77 | 77
Rilevatori a Infrarossi PIR - Lunga Portata Da Parete
BH-INT-DS778 | ) | DS778 | BOSCH - Rilevatore PIR a specchio da parete. Portata 60m. | 1 | 107 | 107
BH-INT-DS794Z | ) | DS794Z | BOSCH - Rilevatore PIR lunga portata, montaggio superf. o ad angolo.Ottiche a specchio, portata 61 x 3m. Altezza instal. 1,5-5m. | 1 | 211 | 211
Rilevatori a Infrarossi PIR - Da Soffitto
BH-INT-DS936 | ) | DS936 | BOSCH - Rilevatore PIR a specchio da soffitto. Portata 7,5m a 360°. | 1 | 87 | 87
BH-INT-DS937 | ) | DS937 | BOSCH - 360° x 14 m, PIR Detector | 1 | 182 | 182
BH-INT-DS939 | ) | DS939 | BOSCH - Rilevatore PIR a specchio da soffitto. 3 Ottiche regol. vert.Portata 21m a 360°. | 1 | 194 | 194
Rilevatori a doppia tecnologia TRITECH
Rilevatori TRITECH serie Blue Line da parete
BH-INT-ISC-BDL2-W12GE | J | ISC-BDL2-W12GE | BOSCH - Rilevatore Blue Line G2 doppia tecnologia TriTech, copertura 12 x 12m, EN50131-5-3, 8 anni di garanzia. | 1 | 87 | 87
BH-INT-ISC-BDL2WP12GE | J | ISC-BDL2-WP12GE | BOSCH - Rilevatore Blue Line G2,doppia tecnologia TriTech,Pet Imm. 45Kg,12 x 12m,EN50131-5-3,8 anni di garanzia. | 1 | 93 | 93
Rilevatori TRITECH serie Commercial da parete
BH-INT-ISC-CDL1-W15GE | J | ISC-CDL1-W15GE | BOSCH - Rilevatore Commercial Doppia Tecn. TriTech, 15m, 8 anni di garanzia. | 1 | 102 | 102
BH-INT-ISC-CDL1WA15GE | J | ISC-CDL1-WA15GE | BOSCH - Rilevatore Commercial Doppia Tecn. TriTech, Antimask/Antispray, 15m, 8 anni di garanzia. | 1 | 158 | 158
Rilevatori TRITECH da soffitto
BH-INT-DS9370E | J | DS9370E | BOSCH - Rilevatore doppia tecnologia TriTech da soffitto, immunità animali 4,5Kg, copertura 14m di diametro. | 1 | 253 | 253
Rilevatori TRITECH da parete per esterno
BH-INT-OD850-F1E | J | OD850-F1E | BOSCH - Rilevatore doppia tecnologia TriTech da esterno, copertura 15 x 15m. 8 anni di garanzia. | 1 | 266 | 266
Accessori
Rilevatori Speciali - Audio Rottura Vetro
BH-INT-DS1101I | ) | DS1101I | BOSCH - Sensore rottura vetri forma rotonda. | 1 | 66 | 66
BH-INT-DS1102I | ) | DS1102I | BOSCH - Sensore rottura vetri forma quadrata. | 1 | 65 | 65
BH-INT-DS1103I | ) | DS1103I | BOSCH - Flush Mount Microprocessor based glass break sensor | 1 | 63 | 63
BH-INT-DS1109I | ) | DS1109I | BOSCH - Rilevatore audio rottura vetri w/contatto. Portata 3m. Clap test. | 1 | 110 | 110
BH-INT-DS1110I | ) | DS1110I | BOSCH - Dispositivo di test per sensori audio rottura vetri | 1 | 213 | 213
Rilevatori sismici antivibrazione
BH-INT-ISN-SM-50 | ) | ISN-SM-50 | BOSCH - Rilev. Sismico Antivibr. Portata 50mq. R. 4mt su muro. SENSTEC | 1 | 386 | 386
BH-INT-ISN-SM-80 | ) | ISN-SM-80 | BOSCH - Rilev. Sismico Antivibr. Portata 80mq. R. 5mt su muro. SENSTEC | 1 | 713 | 713
BH-INT-ISC-SM-90 | ) | ISC-SM-90 | BOSCH - Rilev. Sismico Antivibr. Portata 90mq. R. 4mt su muro. SENSTEC | 1 | 810 | 810
BH-INT-ISN-GMX-B0 | ) | ISN-GMX-B0 | BOSCH - Scatola a pavimento per Rilevatore Sismico | 1 | 401 | 401
BH-INT-ISN-GMX-P0 | ) | ISN-GMX-P0 | BOSCH - Piastra di montaggio | 1 | 66 | 66
BH-INT-ISN-GMX-P3S | ) | ISN-GMX-P3S | BOSCH - Piastra girevole per ISN-SM-50 | 1 | 375 | 375
BH-INT-ISN-GMX-S1 | ) | ISN-GMX-S1 | BOSCH - Trasmettitore di Test | 1 | 89 | 89
BH-INT-ISN-GMX-W0 | ) | ISN-GMX-W0 | BOSCH - Kit per il montaggio ad incasso su pareti in muratura | 1 | 234 | 234
BH-INT-ISN-SMS-W7 | ) | ISN-SMS-W7 | BOSCH - SensTool PC software | 1 | 228 | 228
Rilevatori shock
BH-INT-ISC-SK10 | ) | ISC-SK10 | BOSCH - Shock Sensor | 1 | 83 | 83
Sensori per porte automatiche
BH-INT-DS150I | ) | DS150I | BOSCH - Sensore per porte automatiche. Portata 2,4 mt x 3 mt. Doppio relè. Col. bianco | 1 | 166 | 166
BH-INT-DS151I | ) | DS151I | BOSCH - Sensore per porte automatiche. Portata 2,4 mt x 3 mt. Doppio relè. Col. Nero | 1 | 166 | 166
BH-INT-DS160 | ) | DS160 | BOSCH - Sensore per porte automatiche. Portata 2,4 mt x 3 mt. Ingr. supplem. Doppio relè. Col. bianco | 1 | 176 | 176
BH-INT-DS161 | ) | DS161 | BOSCH - Sensore per porte automatiche. Portata 2,4 mt x 3 mt. Ingr. supplem. Doppio relè. Col. Nero | 1 | 176 | 176
Pulsanti antirapina
BH-INT-ISC-PB1-100 | ) | ISC-PB1-100 | BOSCH - ND100 GLT Pulsante antirapina semisferico Corpo in ABS. Dim. 81x31mm | 1 | 30 | 30
BH-INT-3902115343 | ) | 3902115343 | BOSCH - Copertura ND100 | 1 | 19 | 19
Accessori
Rilevatori a parete
BH-INT-B335-3 | J | B335-3 | BOSCH - Snodo a basso profilo. Confezione da 3 pz. | 1 | 26 | 26
BH-INT-B338 | ) | B338 | BOSCH - Snodo a soffitto. | 1 | 13 | 13
BH-INT-OMLR93-3 | ) | OMLR93-3 | BOSCH - Specchio a campo lungo per garantire una copertura fino a 21m x 3m. Disponibile in confezione da 3 pezzi. | 1 | 39 | 39
Sirene
BH-INT-120FG005 | ) | 120FG005 | BOSCH - Sirena da interno | 1 | 76 | 76
BH-INT-IUI-SIR-ID | ) | IUI-SIR-ID | BOSCH - Sirena da interno a batteria | 1 | 208 | 208
BH-INT-IUI-SIR-OD | ) | IUI-SIR-OD | BOSCH - Sirena da esterno | 1 | 373 | 373
Alimentatori
BH-INT-IPS-12V1A-C | ) | IPS-12V1A-C | BOSCH - Alimentatore 12VDC, 1 A, Compact Box | 1 | 163 | 163
BH-INT-IPS-12V2A-V | ) | IPS-12V2A-V | BOSCH - Alimentatore 12VDC, 2 A, Vertical Box | 1 | 282 | 282
BH-INT-IPS-12V3A-VM | ) | IPS-12V3A-VM | BOSCH - Alimentatore 12VDC, 3 A, Vertical, Monit | 1 | 664 | 664
BH-INT-IPS-24V1A-V | ) | IPS-24V1A-V | BOSCH - Alimentatore 24VDC, 1 A, Vertical Box | 1 | 301 | 301
BH-INT-IPS-24V3A-VM | ) | IPS-24V3A-VM | BOSCH - Alimentatore 24VDC, 3 A, Vertical, Monit | 1 | 806 | 806
Batterie
BH-INV-D1222 | ) | D1222 | BOSCH - Batteria 12V 2Ah | 1 | 30 | 30
BH-INT-D1222 | ) | D1222 | BOSCH - Batteria 12V 2Ah | 1 | 30 | 30
BH-INT-D126 | ) | D126 | BOSCH - Batteria 12V 7Ah | 1 | 50 | 50
BH-INT-IPS-BAT12V12AH | ) | IPS-BAT12V-12AH | BOSCH - Batteria 12V 12Ah | 1 | 84 | 84
BH-INT-IPS-BAT12V18AH | ) | IPS-BAT12V-18AH | BOSCH - Batteria 12V 18Ah | 1 | 134 | 134
BH-INT-IPS-BAT12V27AH | ) | IPS-BAT12V-27AH | BOSCH - Batteria 12V 27Ah | 1 | 177 | 177
BH-INT-IPS-BAT12V45AH | ) | IPS-BAT12V-45AH | BOSCH - Batteria 12V 45Ah | 1 | 293 | 293

## Bosch Audio
Listino Settembre25 |  |  | www.compass-distribution.it
Indice
Bosch Audio
Cod. Compass |  | Cod. Vendor | Descrizione | MOQ |  | End-User | Netto
Public Address
Microfoni ed Accessori
Via cavo
Microfoni Palmari EN54-16
BH-MIC-LBB9081/00 | ) | LBB9081/00 | BOSCH - Microfono omni palmare EVAC, 280Hz-14KHz, 500 Ohm, DIN 5 poli | 1 |  | 46 | 46
Sistemi audio e di emergenza
Plena
Unità di potenza EN54-16
BH-AUE-LBB1935/20 | ) | LBB1935/20 | BOSCH - Booster Plena 240 W. Out 100V-70V-8 ohm, Backup 24Vcc. 2U. | 1 |  | 957 | 957
BH-AUE-LBB1938/30 | ) | LBB1938/30 | BOSCH - Booster Plena 480 W. Out 100V-70V-8 ohm, Backup 24Vcc. 3U. | 1 |  | 1416 | 1416
Unità di potenza
BH-AUE-LBB1930/20 | ) | LBB1930/20 | BOSCH - Booster Plena 120 W. Out 100V-70V-8 ohm, Backup 24Vcc. 2U. | 1 |  | 621 | 621
Plena VAS EN54-16
Apparati EN54-16
BH-AUE-LBB1990/00 | ) | LBB1990/00 | BOSCH - Controller Plena Voice Alarm Sys 6 zone + booster 240W,3U,EN60849 | 1 |  | 2441 | 2441
BH-AUE-LBB1992/00 | ) | LBB1992/00 | BOSCH - Router Plena Voice Alarm System x exp. 6 zone. 2U rack. | 1 |  | 1364 | 1364
BH-AUE-LBB1956/00 | J | LBB1956/00 | BOSCH - Postazione chiamata Plena Voice Alarm Sys x 6 zone/gruppi+gener. | 1 |  | 406 | 406
BH-AUE-LBB1957/00 | ) | LBB1957/00 | BOSCH - Estensione x postazione chiamata LBB1956/00 7 tasti zone/gruppi. | 1 |  | 352 | 352
BH-AUE-LBB1995/00 | ) | LBB1995/00 | BOSCH - Pannello VV.FF. Plena Voice Alarm+microf.emerg. Parete+rmkit. 3U | 1 |  | 1069 | 1069
BH-AUC-PLN-1EOL | ) | PLN-1EOL | BOSCH - Set 6 schede sorveglianza linea altop. Solo config. 2ch.Conf. 6pz | 1 |  | 230 | 230
BH-AUC-PLN-DMY60 | ) | PLN-DMY60 | BOSCH - Set 12 schede di sorveglianza linea altoparlanti. Confezione 12pz | 1 |  | 276 | 276
Altoparlanti
Altoparlanti a cassa
Cassa in metallo
BH-AUS-LBC3018/01 | J | LBC3018/01 | BOSCH - Altoparlante 6'' doppio cono, 6W sel,102dB/94dB,150Hz-20kHz,EVAC | 1 |  | 68 | 68
BH-AUS-LB1-UM06E-1 | J | LB1-UM06E-1 | BOSCH - Altoparlante 6'', 6W sel,94dB/86dB,160Hz-20kHz,EVAC | 1 |  | 61 | 61
BH-AUS-LB8-UM06E | ) | LB8-UM06E | BOSCH - Altoparlante metallico quadrato da parete, potenza selezion. 6-3-1.5W, Certif. EN54-24. ORDINABILE A MULTIPLI DI 6 PZ. | 6 |  | 53 | 53
LB1 cassa pro sound
BH-AUS-LB1-UM20E-D | J | LB1-UM20E-D | BOSCH - Altop.cassa 2vie 20W,all-ABS,nero,88 dB,90Hz-20KHz,IP65,staf,EVAC | 1 |  | 150 | 150
BH-AUS-LB1-UM20E-L | J | LB1-UM20E-L | BOSCH - Altop.cassa 2vie 20W,all-ABS,bian,88 dB,90Hz-20KHz,IP65,staf,EVAC | 1 |  | 150 | 150
BH-AUS-LB1-UM50E-D | ) | LB1-UM50E-D | BOSCH - Altop.cassa 2vie 50W,all-ABS,nero,91 dB,90Hz-20KHz,IP65,staf,EVAC | 1 |  | 228 | 228
BH-AUS-LB1-UM50E-L | ) | LB1-UM50E-L | BOSCH - Altop.cassa 2vie 50W,all-ABS,bian,91 dB,90Hz-20KHz,IP65,staf,EVAC | 1 |  | 228 | 228
LB7 cassa in ABS
BH-AUS-LB7-UC06E | ) | LB7-UC06E | BOSCH - Altop.a cassa 6W ABS griglia in metallo. Potenza: 6W, Certificato EN54-24 | 1 |  | 51 | 51
BH-AUS-LB7-UC06E-AB | ) | LB7-UC06E-AB | BOSCH - Doppio altoparlante a cassa da 6 W per linee ridondate A/B. 2 altoparlanti alloggiati in un unico apparato, EN54-24. | 1 |  | 64 | 64
Colonne Sonore
Colonne sonore in metallo
BH-AUS-LA1-UM20E-1 | ) | LA1-UM20E-1 | BOSCH - Colonna sonora allum.20W(max30W),105dB/92 dB,240Hz-16 kHz,EVAC | 1 |  | 202 | 202
BH-AUS-LA1-UM40E-1 | ) | LA1-UM40E-1 | BOSCH - Colonna sonora allum.40W(max60W),112dB/96 dB,250Hz-16 kHz,EVAC | 1 |  | 310 | 310
Line Array serie XLA 3200
XLA - Extended Listening Area.
BH-AUS-LBC3200/00 | ) | LBC3200/00 | BOSCH - Diffusore passivo XLA 30W,106dB/91dB, cab.8x60cm,190Hz-18kHz,EVAC | 1 |  | 385 | 385
BH-AUS-LBC3201/00 | ) | LBC3201/00 | BOSCH - Diffusore passivo XLA 60W,110dB/92dB,cab.8x120cm,190Hz-18kHz,EVAC | 1 |  | 569 | 569
BH-AUS-LBC3210/00 | ) | LBC3210/00 | BOSCH - Diffusore passivo XLA 60W,115/97dB,cab.16x120cm,190Hz-18kHz,EVAC | 1 |  | 653 | 653
Altoparlanti da incasso a soffitto
LBC serie incasso BIM
BH-AUS-LBC3086/41 | ) | LBC3086/41 | BOSCH - Altop.inc.soffitto 6W,bianco,98/90dB,90Hz-20kHz.EVAC | 1 |  | 45 | 45
BH-AUS-LBC3087/41 | ) | LBC3087/41 | BOSCH - Altop.inc.soffitto 6W,bianco,97/89dB,80Hz-18kHz.EVAC | 1 |  | 36 | 36
BH-AUC-LBC3080/01 | J | LBC3080/01 | BOSCH - Coper.antifiamma in acciaio opz x LBC3090/01,3090/31,3087/41 | 1 |  | 17 | 17
BH-AUC-LBC3080/11 | ) | LBC3080/11 | BOSCH - Coper.antifiamma in acciaio opz x LBC3090/01,3090/31,3087/41 col. Bianco | 1 |  | 21 | 21
BH-AUC-LBC3081/02 | ) | LBC3081/02 | BOSCH - Copertura antifiamma in acciaio opz x LBC3086/41 | 1 |  | 17 | 17
LC1 serie modulare
BH-AUS-LC1-WM06E8 | J | LC1-WM06E8 | BOSCH - Altop.modulare inc.6W,4'',bianco,95/87dB,80Hz-20kHz.EVAC | 1 |  | 43 | 43
BH-AUS-LC1-WC06E8 | ) | LC1-WC06E8 | BOSCH - Altop.modulare inc.6W,6'',bianco,XX/XXdB,XXHz-XXkHz | 1 |  | 41 | 41
BH-AUS-LC1-UM06E8 | J | LC1-UM06E8 | BOSCH - Altop.modulare inc.6W,6'',bianco,98/90dB,80Hz-20kHz.EVAC | 1 |  | 40 | 40
BH-AUS-LC1-UM12E8 | J | LC1-UM12E8 | BOSCH - Altop.modulare inc.12W,6'',bianco,100/89dB,50Hz-20kHz.EVAC | 1 |  | 56 | 56
BH-AUS-LC1-UM24E8 | ) | LC1-UM24E8 | BOSCH - Altop.modulare inc.24W,6'',bianco,103/89dB,50Hz-20kHz.EVAC | 1 |  | 88 | 88
BH-AUC-LC1-MMSB | ) | LC1-MMSB | BOSCH - Staffa di montaggio per altoparlanti serie LC1 | 1 |  | 5 | 5
BH-AUC-LC1-CMR | J | LC1-CMR | BOSCH - Anello di montaggio in ABS per altoparlanti serie LC1 | 1 |  | 8 | 8
BH-AUC-LC1-CBB | J | LC1-CBB | BOSCH - Scatola di chiusura (protez./rison.) per anello LC1-CMR | 1 |  | 8 | 8
BH-AUC-LC1-MFDS | J | LC1-MFDS | BOSCH - copertura antifiamma in metallo per altoparlanti serie LC1 | 12 |  | 17 | 17
BH-AUC-LC1-CSMB | ) | LC1-CSMB | BOSCH - Scatola di montaggio superficiale x altop. LC1 | 1 |  | 18 | 18
BH-AUC-LC1-MSK | ) | LC1-MSK | BOSCH - Staffa in metallo per sospensione LC1-CSMB | 1 |  | 16 | 16
BH-AUC-LM1-TB | J | LM1-TB | BOSCH - Telaio di sostegno x inst.controsoffitto altop. LC1. Conf. 2pz. | 1 |  | 38 | 38
LC3 serie entry level
BH-AUS-LC3-UM06E | J | LC3-UM06E | BOSCH - Altop. da incasso 6W 100V-70V, bianco, in metallo, morsetto ceramico.Ordinabile solo a multipli di 2 pz. Certif.EN54-24. | 2 |  | 41 | 41
BH-AUS-LC3-CBB | J | LC3-CBB | BOSCH - Box di protez. per certificazione EN54-24 | 16 |  | 8 | 8
BH-AUS-LC3-UC06E | J | LC3-UC06E | BOSCH - Altop.da inc.6W,bianco,100-70V 95/87dB,80Hz-20kHz.EVAC | 1 |  | 27 | 27
LC4 ampia apertura
BH-AUS-LC4-UC06E | ) | LC4-UC06E | BOSCH - Altop.inc. 6W, 100V-70V, nuovo driver CosCone TM, apert. 180 Grd | 1 |  | 123 | 123
BH-AUS-LC4-UC12E | J | LC4-UC12E | BOSCH - Altop.inc. 12W, 100V-70V, nuovo driver CosCone TM, apert. 180 Grd | 1 |  | 146 | 146
BH-AUS-LC4-UC24E | ) | LC4-UC24E | BOSCH - Altop.inc. 24W, 100V-70V, nuovo driver CosCone TM, apert. 180 Grd | 1 |  | 172 | 172
BH-AUS-LC4-CBB | J | LC4-CBB | BOSCH - Scatola di chiusura per altoparlante LC4 | 1 |  | 16 | 16
BH-AUS-LC4-MFD | ) | LC4-MFD | BOSCH - Copertura antifiamma in metallo per altoparlanti serie LC4 | 1 |  | 35 | 35
LC5 spot light BIM
BH-AUS-LC5-WC06E4 | ) | LC5-WC06E4 | BOSCH - Altop.Spot Light inc. 6W, 100V-70V,installabile anche ad 8 Ohm, apert. 180 Grd | 1 |  | 31 | 31
BH-AUC-LC5-CBB | ) | LC5-CBB | BOSCH - Copertura posteriore per LC5-WC06E4 | 6 |  | 7 | 7
LC7 doppio altop. A/B (NEW!)
BH-AUS-LC7-UM06E3-AB | ) | LC7-UM06E3-AB | BOSCH - Doppio altoparlante da 6 W per linee ridondate A/B. 2 altop. in un unico apparato. Copertura antifiamma inclusa.EN54-24. | 1 |  | 91 | 91
Proiettori sonori
LP1 da parete BIM
BH-AUS-LP1-BC10E-1 | J | LP1-BC10E-1 | BOSCH - Proiett.suono''Design''10W,ps,bianco,90dB/80dB,75Hz-20kHz,IP65,EVAC | 1 |  | 129 | 129
BH-AUS-LP1-UC10E-1 | J | LP1-UC10E-1 | BOSCH - Proiett.suono''Design''10W,ps,bianco,96dB/86dB,75Hz-20kHz,IP65,EVAC | 1 |  | 115 | 115
BH-AUS-LP1-UC20E-1 | J | LP1-UC20E-1 | BOSCH - Proiett.suono''Design''20W,ps,bianco,100/87dB,75Hz-20kHz,IP65,EVAC | 1 |  | 144 | 144
LS1 da sospensione
BH-AUS-LS1-UC20E-1 | J | LS1-UC20E-1 | BOSCH - Proiett. sfera''Design'' 20W,bianco,99dB/86dB,80Hz-20kHz,IP65,EVAC | 1 |  | 118 | 118
LBC da parete in alluminio
BH-AUS-LBC3430/03 | ) | LBC3430/03 | BOSCH - Proiett.suono bidir.12W,bianco,102dB/91dB,180Hz-20kHz,IP55,EVAC | 1 |  | 175 | 175
BH-AUS-LBC3432/03 | ) | LBC3432/03 | BOSCH - Proiett.suono in allum.20W,bianco,105/92dB,150Hz-20kHz,IP66,EVAC | 1 |  | 157 | 157
LS1 emidirezionale
BH-AUS-LS1-OC100E-1 | ) | LS1-OC100E-1 | BOSCH - Altoparlante emisferico 100W, 3 vie. Sonorizz. fino a 600mq. EVAC | 1 |  | 1928 | 1928
BH-AUC-LM1-MSB-1 | ) | LM1-MSB-1 | BOSCH - Staffa (opzionale) per bloccare l’LS1-OC100E al soffitto. | 1 |  | 172 | 172
Altoparlanti a Tromba
Trombe in ABS
BH-AUS-LH1-UC30E | ) | LH1-UC30E | BOSCH - Altop.tromba mus.rett 30W,ABS,grig,IP65,125Hz-20kHz,112/97dB,EVAC | 1 |  | 243 | 243
Trombe in Alluminio
BH-AUS-LH1-10M10E | J | LH1-10M10E | BOSCH - Altop.tromba 10W comp,all,grigio,IP65,280Hz-5.8kHz,112/102dB,EVAC | 1 |  | 103 | 103
BH-AUS-LBC3482/00 | ) | LBC3482/00 | BOSCH - Altop.tromba 25W in PVC,grigio,IP65,550Hz-5kHz,121/107dB.EVAC | 1 |  | 122 | 122
BH-AUS-LBC3483/00 | ) | LBC3483/00 | BOSCH - Altop.tromba 35W in PVC,grigio,IP65,380Hz-5kHz,127/121dB.EVAC | 1 |  | 158 | 158
Trombe IP67 BIM
BH-AUS-LH2-UC06 | ) | LH2-UC06 | BOSCH - Altop.tromba 6W x amb.marino,IP67. EN60945 | 1 |  | 104 | 104
BH-AUS-LH2-UC15E | ) | LH2-UC15E | BOSCH - Altop.tromba 15W x amb.marino,IP67. EN60945 | 1 |  | 238 | 238
Trombe IP67 Antideflagranti
BH-AUS-LH3-UC25XS | ) | LH3-UC25XS | BOSCH - Altoparlante a tromba Certificata ATEX, IECEx, UL e CSA. max: 30W . 100V. IP67. Colore RAL9005. -50°C a +60°C. | 1 |  | 684 | 684
BH-AUS-LH3-UC25XL | ) | LH3-UC25XL | BOSCH - Altoparlante a tromba. Certificata ATEX, IECEx, UL e CSA. max: 30W. Colore RAL9005 -50°C a +60°C. | 1 |  | 862 | 862
Sistemi audio digitali EN54-16
PAVIRO
Apparati PAVIRO EN54-16
BH-AUE-PVA-4CR12 | ) | PVA-4CR12 | BOSCH - Controller PAVIRO (non amplificato). Matrice 32 x 4 con DSP 12Zone x 4 canali o 6 zone A/B x 2 canali. | 1 |  | 2212 | 2212
BH-AUE-OM-1 | ) | OM-1 | BOSCH - Scheda Omneo per interconnessione di max 4 sistemi PAVIRO su rete IP. Porta Ethernet secondaria | 1 |  | 973 | 973
BH-AUE-PVA-4R24 | ) | PVA-4R24 | BOSCH - Router PAVIRO. 24 Zone x 4 canali o 12 Zone A/B x 2 canali. | 1 |  | 1935 | 1935
BH-AUE-PVA-2P500 | J | PVA-2P500 | BOSCH - Amplificatore PAVIRO ad alta efficienza 2 x 500W in classe D. | 1 |  | 2626 | 2626
BH-AUE-PVA-1WEOL | J | PVA-1WEOL | BOSCH - Scheda EOL per il controllo della linea altoparlanti | 1 |  | 122 | 122
Call station PAVIRO EN54-16
BH-AUE-PVA-15CST | J | PVA-15CST | BOSCH - Call Station PAVIRO. 15 pulsanti programmabili | 1 |  | 712 | 712
BH-AUE-PVA-20CSE | ) | PVA-20CSE | BOSCH - Tastiera di estensione per Call Station PAVIRO. 20 pulsanti programmabili. | 1 |  | 429 | 429
BH-AUE-PVA-CSK | ) | PVA-CSK | BOSCH - Kit Stazione di chiamata PAVIRO. | 1 |  | 1072 | 1072
BH-AUE-PVA-1KS | ) | PVA-1KS | BOSCH - Attuatore di emergenza, a chiave, per Call Station | 1 |  | 135 | 135
BH-AUE-PVA-1EB | J | PVA-1EB | BOSCH - Pulsante di emergenza protetto per Call Station | 1 |  | 81 | 81
Caricabatterie EN54-4
Caricabatterie 48Vcc
Caricabatterie 24Vcc
BH-AUE-PLN-24CH12 | J | PLN-24CH12 | BOSCH - Caricabatterie 24V per PAVIRO r PLENA VAS. | 1 |  | 1756 | 1756
PRAESIDEO
Unità di controllo serie PRAESIDEO
Finali di potenza serie PRAESIDEO
Prodotti per sistemi serie PRAESIDEO BASIC
Finali di potenza serie PRAESIDEO BASIC
Prodotti per sistemi serie PRAESIDEO
BH-AUE-PRS-4OMI4 | ) | PRS-4OMI4 | BOSCH - Interfaccia Audio OMNEO,4in,4 audio lan,8 in 5 out 2U.Nodi:(1) | 1 |  | 3852 | 3852
BH-AUE-PRS-1AIP1 | ) | PRS-1AIP1 | BOSCH - Interfaccia audio over IP. EN60849. Audio PCM/MP3. Config.WEB | 1 |  | 1789 | 1789
Postazioni di chiamata per serie PRAESIDEO
Cavi in fibra ottica per serie PRAESIDEO
Accessori per sistemi serie PRAESIDEO
Schede di supervisione serie PRAESIDEO
Software sistemi serie PRAESIDEO
PRAESENSA
Controller PRAESENSA
BH-AUE-PRA-SCL | ) | PRA-SCL | BOSCH - Controllore del sistema PRAESENSA Grande. | 1 |  | 5742 | 5742
BH-AUE-PRA-SCS | ) | PRA-SCS | BOSCH - Controllore del sistema PRAESENSA Piccolo. | 1 |  | 2000 | 2000
Amplificatori PRAESENSA
BH-AUE-PRA-AD608 | ) | PRA-AD608 | BOSCH - Amplificatore 8 canali PRAESENSA. 600W di potenza complessiva. | 1 |  | 5359 | 5359
BH-AUE-PRA-AD604 | ) | PRA-AD604 | BOSCH - Amplificatore 4 canali PRAESENSA. 600W di potenza complessiva. | 1 |  | 4593 | 4593
Alimentatori PRAESENSA
BH-AUE-PRA-PSM24 | ) | PRA-PSM24 | BOSCH - Alimentatore 24 V da barra DIN,per un System Controller PRAESENSA o Controller PAVIRO. Non utilizzabile in sistemi EN54. | 1 |  | 205 | 205
BH-AUE-PRA-MPS3 | ) | PRA-MPS3 | BOSCH - Alimentatore multifunzione per unità PRAESENSA. In corso di certificazione EN54-16 e ISO7240-16. | 1 |  | 4466 | 4466
BH-AUE-PRA-PSM48 | ) | PRA-PSM48 | BOSCH - Alimentatore semplice per sistemi non certificati EN-54. | 1 |  | 205 | 205
Call Stations PRAESENSA
BH-AUE-PRA-CSLD | ) | PRA-CSLD | BOSCH - Call Station da tavolo con Touch Screen PRAESENSA, LCD capacitivo da 4,3, Completa di microfono cardioide gooseneck. | 1 |  | 1213 | 1213
BH-AUE-PRA-CSLW | ) | PRA-CSLW | BOSCH - Call Station da tavolo con Touch Screen PRAESENSA, LCD capacitivo da 4,3,microfono palmare omnidirezionale,pulsante PTT. | 1 |  | 1213 | 1213
BH-AUE-PRA-CSE | ) | PRA-CSE | BOSCH - Tastierino per call station PRAESENSA. Si utilizza in combinazione con le call stations PRA-CSLD e PRA-CSLW. | 1 |  | 460 | 460
BH-AUE-PRA-CSBK | ) | PRA-CSBK | BOSCH - PRAESENSA Kit per call station BASIC. Scheda per realizzazione di call station personalizzata per sistema PRAESENSA. | 1 |  | 638 | 638
BH-AUE-PRA-CSEK | ) | PRA-CSEK | BOSCH - PRAESENSA - Kit di estensione stazione di chiamata. | 1 |  | 642 | 642
BH-AUE-PSP-D00097 | ) | PSP-D00097 | BOSCH - PRAESENSA Staffa di montaggio per una call station da muro PRA-CSLW | 1 |  | 311 | 311
BH-AUE-PSP-D00098 | ) | PSP-D00098 | BOSCH - PRAESENSA Staffa di montaggio per una call station da muro PRA-CSLW + un tastierino PRA-CSE | 1 |  | 332 | 332
BH-AUE-PSP-D00099 | ) | PSP-D00099 | BOSCH - PRAESENSA - Centrale 5HE 19'' Il pannello PSP-D00099 19'' 5HE è un pannello a 5 unità di altezza. | 1 | NEW | 443 | 443
Accessori PRAESENSA
BH-AUC-PRA-EOL | ) | PRA-EOL | BOSCH - Scheda fine linea PRAESENSA. | 1 |  | 50 | 50
BH-AUC-PRA-SFPLX | ) | PRA-SFPLX | BOSCH - Transceiver per fibra monomodale per PRA-MPS3. Distanza max. 10Km. Connettore duplex LC. | 1 |  | 205 | 205
BH-AUC-PRA-ES8P2S | ) | PRA-ES8P2S | BOSCH - Ethernet Switch Advantech, 8 porte POE, 2 slot SFP, per barra DIN TS35, alimentazione dual 24V-48V, per unità PRAESENSA. | 1 |  | 2552 | 2552
BH-AUC-PRA-SFPSX | ) | PRA-SFPSX | BOSCH - Transceiver fibra multimodale per PRA-MPS3. Distanza max. 550m. Connettore duplex LC. | 1 |  | 179 | 179
BH-AUC-OMN-ARNIE | ) | OMN-ARNIE | BOSCH - DICENTIS - Interfaccia di Comunicazione ARNI Enterprise | 1 |  | 7042 | 7042
BH-AUC-OMN-ARNIS | ) | OMN-ARNIS | BOSCH - DICENTIS - Interfaccia di Comunicazione ARNI Standard | 1 |  | 5075 | 5075
BH-AUC-PRA-IM2A2 | ) | PRA-IM2A2 | BOSCH - PRAESENSA - Modulo interfaccia Audio 2x2. 2 ingressi audio analogici bilanciati linea/microfono combinati con 2 ingressi |  | NEW | 942 | 942
BH-AUC-PRA-IM16C8 | ) | PRA-IM16C8 | BOSCH - PRAESENSA - Modulo di Interfaccia per barra DIN. |  | NEW | 749 | 749
BH-AUC-PRA-ANS | ) | PRA-ANS | BOSCH - PRAESENSA Sensore di rumore per AVC. Connessione IP, cavo cat5. Alimenazione POE. Disponibile da Luglio 2021 | 1 |  | 575 | 575
BH-AUC-PRA-WCP-EU | ) | PRA-WCP-EU | BOSCH - PRAESENSA - Pannello di controllo a muro per sistemi Praesensa. |  | NEW | 311 | 311
BH-AUC-PRA-WCP-US | ) | PRA-WCP-US | BOSCH - PRAESENSA - Pannello di controllo a muro per sistemi Praesensa. |  | NEW | 311 | 311
Software PRAESENSA
BH-AUW-PRA-LSCRF | ) | PRA-LSCRF | BOSCH - PRAESENSA - Licenza software per registrare le chiamate e la successiva riproduzione automatica nelle zone precedentemente occupate (Call Stacking) | 1 |  | 1605 | 1605
BH-AUW-PRA-LSPRA | ) | PRA-LSPRA | BOSCH - PRAESENSA - Licenza per sottosistema PRAESENSA per unità di controllo grande PRS-SCL. | 1 |  | 1284 | 1284
BH-AUW-PRA-APAS | ) | PRA-APAS | BOSCH - Advanced Public Address Server. Permette la gestione del sistema PRAESENSA attraverso web browser | 1 |  | 3062 | 3062
BH-AUW-PRA-APAL | ) | PRA-APAL | BOSCH - Advanced Public Address License Client. | 1 |  | 2042 | 2042
Loop Altoparlanti
Sistema a loop
Apparati
BH-AUW-PRA-LIM | ) | PRA-LIM | BOSCH - PRAESENSA - Modulo isolatore di linea. PRA-LIM | 1 | NEW | 134 | 134
BH-AUW-PRA-LID | ) | PRA-LID | BOSCH - PRAESENSA - Drive isolatore di linea | 1 | NEW | 779 | 779
BH-AUW-PRA-LIA | ) | PRA-LIA | BOSCH - PRAESENSA - PRA-LIA è un adattatore USB RS485 necessario quando si utilizza il software SNIFFER | 1 | NEW | 460 | 460
Accessori
BH-AUE-PM1-LISD | ) | PM1-LISD | BOSCH - Scheda per il blocco dell'alimentazione continua | 1 |  | 22 | 22
Armadi rack cablati
BH-AUC-RACK-COMM12U | ) | RACK-COMM12U | BOSCH - Armadio rack 12U. Cablato e collaudato in labor. da tecnici spec. | 1 |  | 1900 | 1900
BH-AUC-RACK-COMM24U | ) | RACK-COMM24U | BOSCH - Armadio rack 24U. Cablato e collaudato in labor. da tecnici spec. | 1 |  | 4300 | 4300
BH-AUC-RACK-COMM30U | ) | RACK-COMM30U | BOSCH - Armadio rack 30U. Cablato e collaudato in labor. da tecnici spec. | 1 |  | 5000 | 5000
BH-AUC-RACK-COMM37U | ) | RACK-COMM37U | BOSCH - Armadio rack 37U. Cablato e collaudato in labor. da tecnici spec. | 1 |  | 5500 | 5500
BH-AUC-RACK-COMM42U | ) | RACK-COMM42U | BOSCH - Armadio rack 42U. Cablato e collaudato in labor. da tecnici spec. | 1 |  | 6000 | 6000
Commercial Audio
Microfoni ed Accessori
Via Cavo
Microfoni palmari
Microfoni gooseneck
Microfoni ad impugnatura
Wireless
Trasmettitori ad impugnatura
Trasmettitori Lavalier
Microfoni
Ricevitori
Accessorio rack
Accessori
Cavi
Piantane
Matrice Digitale
Plena Matrix
Processore
Amplificatori
Periferiche
Black Amp (NEW!)
Amplificatori
Sistemi Audio
Plena Easy Line
Basi microfoniche
Mixer
Amplificatori integrati
Unità di potenza
Periferiche
Plena
Fonti sonore
BH-AUE-PRM-UST | ) | PRM-UST | BOSCH - Fonte sonora Radio, SD, USB. | 1 |  | 683 | 683
BH-AUE-PRM-USTB | ) | PRM-USTB | BOSCH - Lettore mulitsorgente Bluetooth | 1 |  | 745 | 745
Fonti sonore amplificate
Preamplificatori multizona
Processori e Timer
Amplificatore ad induzione
Altoparlanti
Altoparlanti a cassa
LB2 cassa in ABS 2 vie
BH-AUS-LB2-UC15-D1 | ) | LB2-UC15-D1 | BOSCH - Altop.cassa 2vie 15W,ABS,nero,86 dB,95Hz-19.5KHz,IPx4,c/Staffa | 6 |  | 69 | 69
BH-AUS-LB2-UC15-L1 | ) | LB2-UC15-L1 | BOSCH - Altop.cassa 2vie 15W,ABS,bianco,86 dB,95Hz-19.5KHz,IPx4,c/Staffa | 6 |  | 69 | 69
BH-AUS-LB2-UC30-D1 | ) | LB2-UC30-D1 | BOSCH - Altop.cassa 2vie 30W,ABS,nero,90 dB,100Hz-18.5KHz,IPx4,c/Staffa | 6 |  | 98 | 98
BH-AUS-LB2-UC30-L1 | ) | LB2-UC30-L1 | BOSCH - Altop.cassa 2vie 30W,ABS,bianco,90 dB,100Hz-18.5KHz,IPx4,c/Staffa | 6 |  | 98 | 98
LB7 cassa in ABS
BH-AUS-LB7-UC06V | ) | LB7-UC06V | BOSCH - Altoparlante a cassa da 6 W in ABS con controllo di volume. Potenza: 6W | 6 |  | 61 | 61
BH-AUS-LB7-UC06VR | ) | LB7-UC06VR | BOSCH - Altoparlante a cassa da 6 W in ABS con controllo di volume e relay di override. Potenza: 6W. | 6 |  | 77 | 77
LB10 cassa in ABS
BH-AUS-LB10-UC06-FD | ) | LB10-UC06-FD | BOSCH - Coppia altoparlanti a cassa piatti 6W, ABS. Staffe in metallo montaggio muro. Colore nero.Il prezzo si intende a coppia. | 2 |  | 26 | 26
BH-AUS-LB10-UC06-D | ) | LB10-UC06-D | BOSCH - Coppia altoparlanti a cassa angolati 6W in ABS. Colore nero. Il prezzo si intende a coppia. | 2 |  | 26 | 26
BH-AUS-LB10-UC06-L | ) | LB10-UC06-L | BOSCH - Coppia di altoparlanti a cassa angolati 6W in ABS. Colore bianco. Il prezzo si intende a coppia. | 2 |  | 26 | 26
BH-AUS-LB10-UC06V-D | ) | LB10-UC06V-D | BOSCH - Coppia di altoparlanti a cassa angolati 6W in ABS con controllo di volume. Colore nero. Il prezzo si intende a coppia. | 2 |  | 35 | 35
Altoparlanti a pannello
Altoparlanti
BH-AUS-LBC3011/41 | ) | LBC3011/41 | BOSCH - Altop.pannello rett.6W ABS,bianco.96/88dB,75Hz-18KHz,EVAC | 6 |  | 50 | 50
BH-AUS-LBC3011/51 | ) | LBC3011/51 | BOSCH - Altop.pann.rett.6W ABS,reg,bianco.96/88dB,75Hz-18KHz,EVAC | 6 |  | 61 | 61
Accessori
BH-AUC-LBC3012/01 | ) | LBC3012/01 | BOSCH - Box bianco x LBC3011/xx mont. esterno. Dim:165x284x64mm | 6 |  | 16 | 16
BH-AUC-LBC3013/01 | ) | LBC3013/01 | BOSCH - Box bianco x LBC3011/xx mont. incasso. Dim:176x280x64mm | 6 |  | 20 | 20
Deimos
4 pollici
5 pollici
5 Pollici EN54-16
BH-AUS-LB20-PC60EW-5D | ) | LB20-PC60EW-5D | BOSCH - DEIMOS - Coppia di altoparlanti 2 vie con driver da 5" Nero. U Brackets incluse. EN54-24. Prezzo a coppia. | 1 |  | 578 | 578
BH-AUS-LB20-PC60EW-5L | ) | LB20-PC60EW-5L | BOSCH - DEIMOS - Coppia di altoparlanti 2 vie con driver da 5" Bianco. U Brackets incluse. EN54-24. Prezzo a coppia. | 1 |  | 578 | 578
8 Pollici
Subwoofer
Accessori
Compact sound system
Kit 4 Satelliti + 1 Sub
Satelliti
Subwoofer
Altoparlanti da incasso a soffitto
Serie LBC e LHM
BH-AUS-LBC3951/12 | ) | LBC3951/12 | BOSCH - Altoparlante da incasso a soffitto 6 W da 4" , colore bianco con griglia circolare in alluminio, montaggio con clips. | 6 |  | 27 | 27
BH-AUS-LBC3090/01 | ) | LBC3090/01 | BOSCH - Altop.inc.soffitto/parete 6W,bianco.99dB/91dB,70Hz-18kHz | 1 |  | 49 | 49
BH-AUS-LHM0606/10 | ) | LHM0606/10 | BOSCH - Altoparlante 6W/100V con 2 clamps. Ordinabile a solo a multipli di 160 | 160 |  | 19 | 19
BH-AUC-LBC3082/00 | ) | LBC3082/00 | BOSCH - Copertura antifiamma in acciaio opz x LBC3099/xx | 1 |  | 29 | 29
BH-AUC-LBC3091/01 | ) | LBC3091/01 | BOSCH - Box x montaggio in superfice altopar.LBC3090/01,bianco | 6 |  | 21 | 21
LC2 serie Premium Sound
BH-AUS-LC2-PC30G6-4 | ) | LC2-PC30G6-4 | BOSCH - Altop.inc.2vie 50/30W,4'',bianco,86dB,65Hz-20kHz.EVAC.Conf.2pz | 1 |  | 287 | 287
BH-AUS-LC2-PC30G6-8 | ) | LC2-PC30G6-8 | BOSCH - Altop.inc.2vie 75/30W,8'',bianco,91dB,50Hz-20kHz.EVAC.Conf.2pz | 1 |  | 370 | 370
BH-AUS-LC2-PC30G6-8L | ) | LC2-PC30G6-8L | BOSCH - Altop.inc.rid 2vie 75/30W,8'',bianco,91dB,50Hz-20kHz.EVAC.Conf.2pz | 1 |  | 363 | 363
LC20 Premium
Vari-directional array
Colonne sonore varidirezionali
BH-AUS-LA3-VARI-BH | ) | LA3-VARI-BH | BOSCH - Unita Vari base. Altop.varidir attivo 8 x spk 4'' HF, 8 x ampl 15W. Col. Alluminio | 1 |  | 7140 | 7140
Estensioni
BH-AUS-LA3-VARI-E | ) | LA3-VARI-E | BOSCH - Unita di estensione x Vari base (port.32m con 1exp, 50m con 2exp). Col.alluminio | 1 |  | 4689 | 4689
Accessori
Proiettori di suono
Proiettori da parete
BH-AUS-LBC3941/12 | ) | LBC3941/12 | BOSCH - Proiettore di suono 6 W 100V, colore bianco in ABS . Provvisto di staffa in acciaio bianco opaco. IP65. | 1 |  | 55 | 55
Proiettori da sospensione
BH-AUS-LBC3095/15 | ) | LBC3095/15 | BOSCH - Proiett. Sfera in ABS 10W,bianco,99dB/89dB,130Hz-13kHz,IPx3. | 1 |  | 97 | 97
Altoparlanti a tromba
Trombe in ABS
BH-AUS-LBC3481/12 | ) | LBC3481/12 | BOSCH - Altop.tromba 10W in ABS,grigio,IP65,500Hz-7kHz,113/103dB | 1 |  | 86 | 86
Trombe in alluminio
BH-AUS-LBC3484/00 | ) | LBC3484/00 | BOSCH - Altop.tromba 50W in PVC,grigio,IP65,350Hz-4kHz,127/110dB.EVAC | 1 |  | 188 | 188
Trombe modulari
Regolatori di volume
Scatola MK
BH-AUC-LBC1400/10 | ) | LBC1400/10 | BOSCH - Regolatore di volume 12W MK | 1 |  | 43 | 43
BH-AUC-LBC1400/20 | ) | LBC1400/20 | BOSCH - Regolatore di volume 12 W MK FAILSAFE | 1 |  | 48 | 48
BH-AUC-LBC1410/10 | ) | LBC1410/10 | BOSCH - Regolatore di volume 36W MK | 1 |  | 48 | 48
BH-AUC-LBC1410/20 | ) | LBC1410/20 | BOSCH - Regol. di volume 36 W MK FAILSAFE | 1 |  | 53 | 53
BH-AUC-LBC1420/10 | ) | LBC1420/10 | BOSCH - Regolatore di volume 100W | 1 |  | 114 | 114
BH-AUC-LBC1420/20 | ) | LBC1420/20 | BOSCH - Regol. di volume 100 W (MK) FAILSAFE | 1 |  | 119 | 119
BH-AUC-LM1-SMB-MK | ) | LM1-SMB-MK | BOSCH - Contenitore regolatore e selettore MK. Solo multipli 12pz. | 12 |  | 8 | 8
Scatola U40
BH-AUC-LBC1401/10 | ) | LBC1401/10 | BOSCH - Regolatore di volume 12W U40 | 1 |  | 43 | 43
BH-AUC-LBC1401/20 | ) | LBC1401/20 | BOSCH - Regol. di volume 12 W U40 FAILSAFE | 1 |  | 48 | 48
BH-AUC-LBC1411/10 | ) | LBC1411/10 | BOSCH - Regolatore di volume 36W U40 | 1 |  | 48 | 48
BH-AUC-LBC1411/20 | ) | LBC1411/20 | BOSCH - Regol. di volume 36 W U40 FAILSAFE | 1 |  | 53 | 53
BH-AUC-LM1-SMB-U40 | ) | LM1-SMB-U40 | BOSCH - Contenitore regolatore e selettore U40. Solo multipli 12pz | 1 |  | 8 | 8
Selettori di programmi
Scatola MK
BH-AUC-LBC1430/10 | ) | LBC1430/10 | BOSCH - Selettore programmi MK | 1 |  | 36 | 36
Scatola U40
BH-AUC-LBC1431/10 | ) | LBC1431/10 | BOSCH - Selettore programmi U40 | 1 |  | 36 | 36
Accessori
Morsetti
BH-AUC-LBC1256/00 | ) | LBC1256/00 | BOSCH - Morsetto ceramico con fusibile per connessione EVAC. Conf.100pz | 1 |  | 359 | 359

## Bosch Fire
Listino Gennaio25 |  |  | www.compass-distribution.it
Indice
Bosch Fire
Cod. Compass |  | Cod. Vendor | Descrizione | MOQ | End-User | Netto
SISTEMI CONVENZIONALI
BH-FRR-FPC-500-2 | X | FPC-500-2 | BOSCH - Centrale convenzionale a due zone, max 32 rivelatori serie 300. Display 2 righe x 40 caratteri. | 1 | 393.5 | 393.5
BH-FRR-FPC-500-4 | X | FPC-500-4 | BOSCH - Centrale convenzionale a 4 zone. Su ogni zona, fino a 32 rivelatori serie 300. Dispone di un ingresso monitorato. | 1 | 485 | 485
BH-FRR-FPC-500-8 | X | FPC-500-8 | BOSCH - Centrale convenzionale a 8 zone | 1 | 606.5 | 606.5
BH-FRR-FPC-500-OCEXT | X | FPC-500-OCEXT | BOSCH - Scheda 4 uscite open collectors per centrali convenzionali FPC-500-4 ed FPC-500-8. | 1 | 45.5 | 45.5
BH-FRR-FPC-500-RLYEXT | X | FPC-500-RLYEXT | BOSCH - Scheda uscita 4 relè per Centrali Convenzionali FPC-500-4 e FPC-500-8 | 1 | 85.5 | 85.5
BH-FRR-FPC-500-KEY | X | FPC-500-KEY | BOSCH - Chiave da collegare alla centrale convenzionale per entrare a livello 2 | 1 | 30.5 | 30.5
BH-FRR-FLM-320-EOL2W | X | FLM-320-EOL2W | BOSCH - Modulo fine linea per linee convenzionali a 2 fili. Necessario per ottemperare la normativa EN54-13. | 1 | 34 | 34
BH-FRR-FCP-O320 | X | FCP-O320 | BOSCH - Rilevatore Ottico di fumo con compensazione della deriva | 1 | 40.5 | 40.5
BH-FRR-FCP-OT320 | X | FCP-OT320 | BOSCH - Rivelatore combinato ottico-termico, di tipo convenzionale.Sistema di pulizia camera ottica integrato | 1 | 70 | 70
BH-FRR-FCP-OC320 | X | FCP-OC320 | BOSCH - Rivelatore ottico-chimico convenzionale. Range di funzionamento da 8,5 a 30VDC. Certificato CPD EN54-7. | 1 | 178.5 | 178.5
BH-FRR-FCH-T320 | X | FCH-T320 | BOSCH - Rivelatore termico di massima 54° e differenziale classe A2R, di tipo convenzionale. Range di funzionamento da 8,5 a 30V | 1 | 31 | 31
BH-FRR-FCH-T320-FSA | X | FCH-T320-FSA | BOSCH - Rivelatore termico di massima 54° e differenziale classe A1R, di tipo convenzionale. Range di funzionamento da 8,5 a 30V | 1 | 60.5 | 60.5
BH-FRR-MS 400 B | X | MS 400 B | BOSCH - Base standard per rivelatore convenz.serie 300 indirizz. LSN serie 400, logo Bosch | 1 | 5 | 5
BH-FRR-MSR 320 | X | MSR 320 | BOSCH - Base dotata di un elè di scambio per rivelatore convenzionale serie 320. Base con logo Bosch. Contatto di scambio: 1 A | 1 | 30.5 | 30.5
BH-FRR-MSC 420 | X | MSC 420 | BOSCH - Base aggiuntiva con passacavi per il montaggio di basi MS 400 ed MS 400 B. Dotato di disco di protezione umidità. | 1 | 7 | 7
BH-FRR-FAA-420-SEAL | X | FAA-420-SEAL | BOSCH - Guarnizione protezione umidità per MS 400 o MS 400 B (confezione da 10 pezzi) | 1 | 123.5 | 123.5
BH-FRR-SSK400 | X | SSK400 | BOSCH - Copertura antipolvere per rivelatori serie AVENAR. Ordine multiplo 10 pezzi. Confezione da 10 pezzi. | 1 | 26.5 | 26.5
BH-FRR-SK 400 | X | SK 400 | BOSCH - Gabbia di protezione per rivelatori. Acciaio Ø5 mm. Dimensione:75x148 mm. | 1 | 49 | 49
BH-FRR-TP4 400 | X | TP4 400 | BOSCH - Piastra in plastica per rivelatore, visibile fino 4m. di altezza | 1 | 0.5 | 0.5
BH-FRR-TP8 400 | X | TP8 400 | BOSCH - Piastra in plastica per rivelatore, visibile fino 8m. di altezza | 1 | 0.5 | 0.5
BH-FRR-WA400 | X | WA400 | BOSCH - Supporto per l'installazione dei rivelatori sopra porte o simili. Base MS 400 integrata. | 1 | 43.5 | 43.5
BH-FRR-FMX-DET-MB | X | FMX-DET-MB | BOSCH - Staffa per il fissaggio dei rivelatori in pavimenti flottanti | 1 | 25 | 25
BH-FRR-MH 400 | X | MH 400 | BOSCH - Elemento riscaldatore per rivelatore. | 1 | 49 | 49
BH-FRR-FCP-O 500 | X | FCP-O 500 | BOSCH - Rivelatore ottico di fumo convenzionale con microprocessore e privo di camera ottica | 1 | 314 | 314
BH-FRR-FCP-OC 500 | X | FCP-OC 500 | BOSCH - Rivelatore di fumo ottico-chimico connvenzionale con microprocessore e privo di camera ottica. | 1 | 453.5 | 453.5
BH-FRR-FCP-O 500-P | X | FCP-O 500-P | BOSCH - Rivelatore ottico di fumo convenzionale con microprocessore,privo di camera ottica, vers. trasparente per soffitti color | 1 | 328 | 328
BH-FRR-FCP-OC 500-P | X | FCP-OC 500-P | BOSCH - Rivelatore ottico di fumo convenzionale privo di camera ottica. Trasparente. Certificato CPD EN54-7. | 1 | 467.5 | 467.5
BH-FRR-FAA-500-TR-W | X | FAA-500-TR-W | BOSCH - Anello bianco per rivelatore serie 500 | 1 | 6 | 6
BH-FRR-FAA-500-TR-P | X | FAA-500-TR-P | BOSCH - Anello trasparente con 8 anelli colorati (bicolore) inclusi, per rivelatore serie 500 | 1 | 24.5 | 24.5
BH-FRR-FAA-500-BB | X | FAA-500-BB | BOSCH - Scatola di contenimento per rivelatore serie 500 | 1 | 15.5 | 15.5
BH-FRR-FCA-500-E-EU | X | FCA-500-E-EU | BOSCH - Base per rivelatore Serie 500 convenzionali con morsetti per resistenza di fine linea | 1 | 77 | 77
BH-FRR-FCA-500-EU | X | FCA-500-EU | BOSCH - Base per rivelatore Serie 500 convenzionali | 1 | 63 | 63
BH-FRR-FAA-500-CB | X | FAA-500-CB | BOSCH - Accessorio per il montaggio dei rivelatori FAP 500 a muro. Deve essere utilizzata la scatola di contenimento FAA-500-BB. | 1 | 73 | 73
BH-FRR-FAA-500-SB-H | X | FAA-500-SB-H | BOSCH - Scatola posteriore per montaggio superficiale a soffitto dei rivelatori Serie 500. | 1 | 13.5 | 13.5
BH-FRR-FAA-420-RI-ROW | X | FAA-420-RI-ROW | BOSCH - Ripetitore a LED ottico fuori porta per sensori LSN/LSNi e convenzionali. | 1 | 16 | 16
BH-FRR-FMC-120-DKM-GR | X | FMC-120-DKM-G-R | BOSCH - Pulsante manuale per initerno, rosso | 1 | 40.5 | 40.5
BH-FRR-FMC-120-DKM-HR | X | FMC-120-DKM-H-R | BOSCH - Pulsante d'allarme manuale convenzionale a doppia azione da esterno, colore rosso. Certificato CPD EN54-11. | 1 | 102 | 102
BH-FRR-FMC-120-DKM-GY | X | FMC-120-DKM-G-Y | BOSCH - Pulsante manuale per interno, convenzionale, giallo | 1 | 40.5 | 40.5
BH-FRR-FMC-120-EST-GB | X | FMC-120-EST-G-B | BOSCH - Pulsante manuale per interno, convenzionale, BLU | 1 | 61 | 61
BH-FRR-FMC300RW-GSGRD | X | FMC-300RW-GSGRD | BOSCH - Pulsante d'allarme manuale a singola azione, col. rosso. | 1 | 37 | 37
BH-FRR-FMC300RW-GSRRD | X | FMC-300RW-GSRRD | BOSCH - Pulsante d'allarme manuale convenzionale a singola azione ripristinabile, colore rosso. LED di segnalazione, vetrino | 1 | 37 | 37
BH-FRR-FMC-SPGL-DEIL | X | FMC-SPGL-DEIL | BOSCH - Vetrini di ricambio per pulsanti serie FMC - DKM e DM. Confezione 5 pezzi. | 1 | 33.5 | 33.5
BH-FRR-FMM-KEY-FORM G | X | FMM-KEY-Form G/H | BOSCH - Chiave per apertura pulsanti serie FCM - DKM e DM | 1 | 2 | 2
BH-FRR-DKM120-LABEL | X | DKM120-LABEL | BOSCH - Etichette adesive bianche (senza testo) per pulsanti serie DKM e DM. Confezione da 6 etichette per confezione. | 1 | 13.5 | 13.5
BH-FRR-FMC-SPGL-RW | X | FMC-SPGL-RW | BOSCH - Vetrini di ricambio per pulsanti serie FMC-RW GSRxx (ripristinabile). Confezione 5 pezzi. | 1 | 49.5 | 49.5
BH-FRR-FMC-KEY-RW | X | FMC-KEY-RW | BOSCH - Chiave per apertura test pulsanti e ripristino serie MPC RW | 1 | 1 | 1
BH-FRR-FMC-FLAP-RW | X | FMC-FLAP-RW | BOSCH - Copertura per protezione pulsante serie FMC-RW. Conf. 5 pezzi | 1 | 18 | 18
BH-FRR-DOA P | X | DOA P | BOSCH - Targa incendio ottico/acustica programmabile, illuminazione con LED ad alta luminosità, contenitore in ABS- | 1 | 165 | 165
BH-FRR-FNM-320-SRD | X | FNM-320-SRD | BOSCH - Sirena di tipo convenzionale, di colore rosso, montaggio superficiale. , IP65.Certificata CPD EN54-3. | 1 | 63.5 | 63.5
BH-FRR-FNM-320-FRD | X | FNM-320-FRD | BOSCH - Sirena di tipo convenzionale, di colore rosso, montaggio ad incasso. ,IP54. Certificata CPD EN54-3. | 1 | 60 | 60
BH-FRR-FNM-320-SWH | X | FNM-320-SWH | BOSCH - Sirena di tipo convenzionale, di colore bianco, montaggio superficiale. IP65. Certificata CPD EN54-3. | 1 | 63.5 | 63.5
BH-FRR-FNM-320-FWH | X | FNM-320-FWH | BOSCH - Sirena di tipo convenzionale, di colore bianco, montaggio ad incasso. IP54. Certificata CPD EN54-3. | 1 | 60 | 60
BH-FRR-FNM-320LED-SRD | X | FNM-320LED-SRD | BOSCH - Base Sirena da Esterno con led luminoso e trasduttore sonoro integrato. IP65. Colore Rosso | 1 | 137 | 137
BH-FRR-SOL-LX-C-WF-WS | X | SOL-LX-C-WF-W-S | BOSCH - Dispositivo ottico convenzionale a soffitto da interno di colore bianco con flash bianco. CPD EN54-23. | 1 | 108.5 | 108.5
BH-FRR-SOL-LX-C-RF-WS | X | SOL-LX-C-RF-W-S | BOSCH - Dispositivo ottico convenzionale a soffitto da interno di colore bianco con flash rosso. CPD EN54-23. | 1 | 108.5 | 108.5
BH-FRR-SOL-LX-C-WF-WD | X | SOL-LX-C-WF-W-D | BOSCH - Dispositivo ottico convenzionale a soffitto da esterno di colore bianco con flash bianco. CPD EN54-23. | 1 | 108.5 | 108.5
BH-FRR-SOL-LX-C-RF-WD | X | SOL-LX-C-RF-W-D | BOSCH - Dispositivo ottico convenzionale soffitto da esterno bianco con flash rosso. Cert CPD EN54-23 | 1 | 108.5 | 108.5
BH-FRR-SOL-LX-W-WF-WS | X | SOL-LX-W-WF-W-S | BOSCH - Dispositivo ottico convenzionale a parete da interno di colore bianco con flash bianco. Frequenza del flash da 0,5 Hz o | 1 | 108.5 | 108.5
BH-FRR-SOL-LX-W-RF-WS | X | SOL-LX-W-RF-W-S | BOSCH - Dispositivo ottico convenzionale a parete da interno di colore bianco con flash rosso. PD EN54-23. | 1 | 108.5 | 108.5
BH-FRR-SOL-LX-W-WF-RS | X | SOL-LX-W-WF-R-S | BOSCH - Dispositivo ottico convenzionale a parete da interno di colore rosso con flash bianco. Frequenza del flash da 0,5 Hz o | 1 | 108.5 | 108.5
BH-FRR-SOL-LX-W-RF-RS | X | SOL-LX-W-RF-R-S | BOSCH - Dispositivo ottico convenzionale a parete da interno di colore rosso con flash rosso | 1 | 108.5 | 108.5
BH-FRR-SOL-LX-W-WF-WD | X | SOL-LX-W-WF-W-D | BOSCH - Dispositivo ottico convenzionale a parete da esterno di colore bianco con flash bianco. CPD EN54-23. | 1 | 108.5 | 108.5
BH-FRR-SOL-LX-W-RF-WD | X | SOL-LX-W-RF-W-D | BOSCH - Dispositivo ottico convenzionale a parete da esterno di colore bianco con flash rosso. IP65. CPD EN54-23. | 1 | 108.5 | 108.5
BH-FRR-SOL-LX-W-WF-RD | X | SOL-LX-W-WF-R-D | BOSCH - Dispositivo ottico convenzionale a parete da esterno di colore rosso con flash bianco. CPD EN54-23. | 1 | 108.5 | 108.5
BH-FRR-SOL-LX-W-RF-RD | X | SOL-LX-W-RF-R-D | BOSCH - Dispositivo ottico convenzionale a parete da esterno di colore rosso con flash rosso. | 1 | 108.5 | 108.5
BH-FRR-ROLP-W-LX-W-WF | X | ROLP-W-LX-W-WF | BOSCH - Dispositivo ottico acustico convenzionale a parete di colore bianco con flash bianco. Cert. CPD secondo la norma EN54-3 | 1 | 157.5 | 157.5
BH-FRR-ROLP-W-LX-W-RF | X | ROLP-W-LX-W-RF | BOSCH - Dispositivo ottico acustico convenzionale a parete di colore bianco con flash rosso. FCPD EN54-3, EN54-23. | 1 | 157.5 | 157.5
BH-FRR-ROLP-R-LX-W-WF | X | ROLP-R-LX-W-WF | BOSCH - Dispositivo ottico acustico convenzionale a parete di colore rosso con flash bianco | 1 | 157.5 | 157.5
BH-FRR-ROLP-R-LX-W-RF | X | ROLP-R-LX-W-RF | BOSCH - Dispositivo ottico acustico convenzionale a parete di colore rosso con flash rosso | 1 | 157.5 | 157.5
BH-FRR-FNS-P400RTH-R | X | FNS-P400RTH-R | BOSCH - Lampeggiante rotante rosso di tipo convenzionale da esterno. Installabile a parete o a soffitto. IP65. | 1 | 240 | 240
BH-FRR-FNS-P400RTH-Y | X | FNS-P400RTH-Y | BOSCH - Lampeggiante rotante giallo di tipo convenzionale da esterno. Installabile a parete o a soffitto. IP65. | 1 | 240 | 240
BH-FRR-FNS-320-SRD | X | FNS-320-SRD | BOSCH - Lampeggiante di colore rosso di tipo convenzionale da esterno. Installabile a parete o a soffitto | 1 | 77 | 77
BH-FRR-FNS-320-SYE | X | FNS-320-SYE | BOSCH - Lampeggiante di colore ambra di tipo convenzionale da esterno. Installabile a parete o a soffitto | 1 | 77 | 77
BH-FRR-FNS-320-SWH | X | FNS-320-SWH | BOSCH - Lampeggiante di colore bianco di tipo convenzionale da esterno. Installabile a parete o a soffitto | 1 | 77 | 77
BH-FRR-FNS-320-SGR | X | FNS-320-SGR | BOSCH - Lampeggiante di colore verde di tipo convenzionale da esterno. Installabile a parete o soffitto. Montaggio superficiale. | 1 | 77 | 77
BH-FRR-PY X-M-10-SSMW | X | PY X-M-10-SSM W | BOSCH - Lampeggiante stroboscopico per uso industriale flash bianco. Certificato EN54-23. Montaggio sia a parete che soffitto. | 1 | 514 | 514
BH-FRR-PY X-M-10-SSMR | X | PY X-M-10-SSM R | BOSCH - Lampeggiante stroboscopico per uso industriale flash Rosso. Montaggio sia a parete che soffitto. | 1 | 514 | 514
BH-FRR-PA 5 | X | PA 5 | BOSCH - Dispositivo acustico per uso industriale certificato EN54-3. Massimo livello di pressione sonora (1mt, dBA) 107dB. | 1 | 335 | 335
BH-FRR-PA 10-SSM | X | PA 10-SSM | BOSCH - Dispositivo acustico per uso industriale certificato EN54-3.Massimo livello di pressione sonora (1mt, dBA) 117dB. | 1 | 557.5 | 557.5
BH-FRR-BexS110D-24 DC | X | BexS110D-24 DC | BOSCH - Dispositivo di segnalazione acustica antideflagrante ad alte prestazioni, certificazioni EN60079-0:2006 e EN60079-1:2007 | 1 | 3992 | 3992
BH-FRR-FRAY-ONE-EN | X | FRAY-ONE-EN | BOSCH - Rivelatore Lineare autoallineante, portata 5 - 50 mt. Grado di protezione ip55. Certificato EN54-12 | 1 | 1490 | 1490
BH-FRR-Fireray3000 | X | Fireray3000 | BOSCH - Rivelatore lineare per la rivelazione di fumi chiari e scuri con portata da 5 a 120 metri. | 1 | 3082 | 3082
BH-FRR-Fireray3000-HD | X | Fireray3000-HD | BOSCH - Coppia di rivelatore - trasmettitore per unità di controllo Fireray3000. Compensazione automatica della contaminazione | 1 | 2662.5 | 2662.5
BH-FRR-FIRERAY5000-EN | X | FIRERAY5000-EN | BOSCH - Rivelatore lineare per la rivelazione di fumi chiari e scuri con portata da 8 a 100 metri | 1 | 2475.5 | 2475.5
BH-FRR-FRAY5000HEADEN | X | FRAY5000-HEAD-EN | BOSCH - Rilevatore lineare aggiuntivo da collegare al Fireray 5000. Compensazione automatica della contaminazione | 1 | 1434 | 1434
BH-FRR-FRAY5000-LRKIT | X | FRAY5000-LR-KIT | BOSCH - Kit "long range" per estendere la portata del rivelatore Fireray 5000-EN fino a 100mt. | 1 | 401 | 401
BH-FRR-FRAY5000-BR | X | FRAY5000-BR | BOSCH - Staffa universale per fissaggio calotta Fireray 5000 o fissaggio prismi. | 1 | 401.5 | 401.5
BH-FRR-FRAY50001PRISM | X | FRAY5000-1PRISM | BOSCH - Piastra opzionale per il fissaggio di 1 prisma. Utilizzabile anche con la staffa universale FRAY5000- BR. | 1 | 222.5 | 222.5
BH-FRR-FRAY50004PRISM | X | FRAY5000-4PRISM | BOSCH - Piastra opzionale per il fissaggio di 4 prismi del kit FRAY5000-LR-KIT. Utilizzabile anche con staffa FRAY5000-BR | 1 | 254.5 | 254.5
BH-FRR-OOH740-A9-EX | X | OOH740-A9-EX | BOSCH - Rivelatore combinato ottico-termico con analisi a doppio raggio per ambienti a rischio di esplosione. | 1 | 564 | 564
BH-FRR-DM1103B-Ex | X | DM1103B-Ex | BOSCH - Pulsante a doppia azione, rosso. 16-28 VDC. IP54. Necessita della barriera a sicurezza intrinseca SB3. | 1 | 405 | 405
BH-FRR-FDUD291 | X | FDUD291 | BOSCH - Accessorio per l'installazione e la rimozione del rivelatore OOH740-A9-EX. Non utilizzabile con FDBZ295 | 1 | 2155 | 2155
BH-FRR-FDZ291 | X | FDZ291 | BOSCH - Copertura antipolvere per rivelatori serie 300 e 400. Costo unitario (Ordine minimo 10 pezzi. Ordine multiplo 10 pezzi) | 1 | 4 | 4
BH-FRR-FDBZ293 | X | FDBZ293 | BOSCH - Dispositivo anti rimozione del rivelatore. Costo unitario (Ordine minimo 10 pezzi. Ordine multiplo 10 pezzi) | 1 | 1 | 1
BH-FRR-FDBZ291 | X | FDBZ291 | BOSCH - Piastra di identificazione da agganciare alla base FDB201.Costo unitario (Ordine min. 10 pezzi.Ordine multiplo 10 pezzi) | 1 | 2.5 | 2.5
BH-FRR-FDBZ295 | X | FDBZ295 | BOSCH - Elemento di tenuta per montaggio a incasso per soddisfare il grado di protezione IP44. | 1 | 20 | 20
BH-FRR-FDB295M | X | FDB295M | BOSCH - Serracavo metallico per base FDB295 (per grado di protezione IP44).Costo unit. (Ordine min. 10 pezzi, multiplo 10 pezzi) | 1 | 55 | 55
BH-FRR-FDB295 | X | FDB295 | BOSCH - Base per rivelatore OOH740-A9-EX per ambienti umidi. Installabile tra la base del rivelatore ed il soffitto. | 1 | 96.5 | 96.5
BH-FRR-FDB291 | X | FDB291 | BOSCH - Base aggiuntiva per montaggio superficiale OOH740-A9-EX. Utilizzabile in caso di cavi con diametro maggiore di 6 mm. | 1 | 25 | 25
BH-FRR-FDB201 | X | FDB201 | BOSCH - Base per rivelatore OOH740-A9-EX. Diametro massimo del cavo: 6 mm. | 1 | 34 | 34
BH-FRR-SB3 | X | SB3 | BOSCH - Barriera a sicurezza intrinseca comprensiva di separatore galvanico per rivelatore DO1101A-Ex e pulsante DM1103B-Ex | 1 | 927 | 927
BH-FRR-922819 | X | 922819 | BOSCH - Rivelatore di fiamma a triplo sensore infrarosso | 1 | 6278 | 6278
BH-FRR-924441 | X | 924441 | BOSCH - Base per rivelatore di fiamma 922819. | 1 | 324.5 | 324.5
BH-FRR-929144 | X | 929144 | BOSCH - Modulo con due uscite relè di guasto e allarme, da alloggiare all'interno del rivelatore di fiamma 922819. | 1 | 479.5 | 479.5
BH-FRR-904757 | X | 904757 | BOSCH - Staffa per installazione del rivelatore di fiamma 922819. | 1 | 51 | 51
BH-FRR-FCS-320-TM | X | FCS-320-TM | BOSCH - Rivelatore convenzionale di fumo ad aspirazione monotubo, richiede base alloggiamento FAS-420-TM-HB. | 1 | 1585.5 | 1585.5
BH-FRR-FCS-320-TM-R | X | FCS-320-TM-R | BOSCH - Rivelatore di fumo ad aspirazione convenzionale monotubo con LED. CPD EN 54-20. | 1 | 2086.5 | 2086.5
BH-FRR-FAS-420-TM-HB | X | FAS-420-TM-HB | BOSCH - Base alloggiamento per serie FAS-420-TM | 1 | 200 | 200
BH-FRR-FCS-320-TP1 | X | FCS-320-TP1 | BOSCH - Rivelatore convenzionale di fumo ad aspirazione monotubo. LED di indicazione di operatività. Certif. EN 54-20 | 1 | 2074.5 | 2074.5
BH-FRR-FCS-320-TP2 | X | FCS-320-TP2 | BOSCH - Rivelatore convenzionale di fumo ad aspirazione doppio tubo. LED di indicazione di operatività. Certif. EN 54-20 | 1 | 2074.5 | 2074.5
BH-FRR-DM-TP-50(80) | X | DM-TP-50(80) | BOSCH - Modulo rilevatore per FCS-320-TP1 e FCS- 320-TP2. Sensibilità massima di oscuramento luce di 0,5 %/m. | 1 | 622.5 | 622.5
BH-FRR-DM-TP-10(25) | X | DM-TP-10(25) | BOSCH - Modulo rilevatore per FCS-320-TP1 e FCS- 320-TP2. Sensibilità massima di oscuramento luce di 0,1 %/m | 1 | 1016.5 | 1016.5
BH-FRR-DM-TP-01(05) | X | DM-TP-01(05) | BOSCH - Modulo rilevatore per FCS-320-TP1 e FCS- 320-TP2. Sensibilità massima di oscuramento luce di 0,015 %/m. | 1 | 2727 | 2727
BH-FRR-FCA-320-RESET | X | FCA-320-RESET | BOSCH - Modulo di ripristino per FCS 320 TP1, FCS 320 TP2 o FCS 320 TM. | 1 | 198.5 | 198.5
BH-FRR-FCA-320-RELAY | X | FCA-320-RELAY | BOSCH - Modulo relè FCS-320-TM o FCS-320-TM-R. | 1 | 373.5 | 373.5
BH-FRR-FCS-320-IK | X | FCS-320-IK | BOSCH - Kit di installazione per il montaggio dei moduli FCA-320-Reset in FCS-320- TP1 o FCS-320-TP2 | 1 | 46 | 46
BH-FRR-TITANUS MT-1 M | X | TITANUS MT-1 mount | BOSCH - Unità di fissaggio per fissare il sistema di aspirazione ad un armadio rack. | 1 | 120 | 120
BH-FRR-FAS-ASD-DIAG | X | FAS-ASD-DIAG | BOSCH - Software di analisi e verifica dello stgato del sistema di aspirazione. Cavo di connessione incluso. | 1 | 953.5 | 953.5
BH-FRR-FAS-ASD-FL | X | FAS-ASD-FL | BOSCH - Filtro grande per ambienti polverosi. Evita l' accumulo di impurità nel rivelatore, riduce i falsi allarmi | 1 | 248 | 248
BH-FRR-FAS-ASD-RFL | X | FAS-ASD-RFL | BOSCH - Filtro di ricambio per FAS-ASD-FL. | 1 | 49.5 | 49.5
BH-FRR-RAS TEST ADAPT | X | RAS test adapter | BOSCH - Dispositivo adattatore per il test del sistema di aspirazione. | 1 | 44.5 | 44.5
BH-FRR-RAS TEST-PIPE | X | RAS TEST-PIPE | BOSCH - Tubo di test per la verifica del funzionamento dei sistemi di aspirazione. | 1 | 71 | 71
BH-FRR-FAS-ASD-AHC | X | FAS-ASD-AHC | BOSCH - Tubo flessibile di plastica per controsoffitto. Colore bianco. Bobina da 50 metri. | 1 | 668.5 | 668.5
BH-FRR-FAS-ASD-CLT | X | FAS-ASD-CLT | BOSCH - Kit Ugello- Raccordo per l'installazione dei sistemi di aspirazione a controsoffitto. Colore bianco. | 1 | 22.5 | 22.5
BH-FRR-FAS-ASD-3WT | X | FAS-ASD-3WT | BOSCH - Collegamento a tre vie da utilizzare per la pulizia del tubo di aspirazione tramite sistemi ad aria compressa. | 1 | 241 | 241
BH-FRR-FAS-ASD-WS | X | FAS-ASD-WS | BOSCH - Separatore d' acqua, inclusi filtri in lega metallica e valvola drenaggio man., staffa di fissaggio e vite di giunz PG | 1 | 620 | 620
BH-FRR-FAS-ASD-DSB | X | FAS-ASD-DSB | BOSCH - Barriera Antidetonante per sistemi di aspirazione | 1 | 2481 | 2481
BH-FRR-FCS-LHD-2EN | X | FCS-LHD-2EN | BOSCH - Centralina di gestione cavo termosensibile.Terminazione FCS-LHD2EN-EOL inclusa.Certificata VdS in accordo EN54 parte 22 | 1 | 3273.5 | 3273.5
BH-FRR-FCS-LHDSC-EN10 | X | FCS-LHDSC-EN100 | BOSCH - Cavo sensore rosso, guaina esterna in PVC, resistente a polvere e acqua. Unità di consegna 100 m, su bobina | 1 | 1552 | 1552
BH-FRR-FCS-LHDSC-EN25 | X | FCS-LHDSC-EN250 | BOSCH - Cavo sensore rosso, guaina esterna in PVC, resistente a polvere e acqua. Unità di consegna 250 m, su bobina | 1 | 3882 | 3882
BH-FRR-FCS-LHDSC-EN50 | X | FCS-LHDSC-EN500 | BOSCH - Cavo sensore rosso, guaina esterna in PVC, resistente a polvere e acqua. Unità di consegna 500 m, su bobina | 1 | 7734 | 7734
BH-FRR-FCS-LHDSCNYL10 | X | FCS-LHDSC-NYL100 | BOSCH - Cavo sensore nero, guaina esterna in nylon, per uso interno/esterno. Unità di consegna 100 m, su bobina. | 1 | 1952 | 1952
BH-FRR-FCS-LHDSCNYL25 | X | FCS-LHDSC-NYL250 | BOSCH - Cavo sensore nero, guaina esterna in nylon, per uso interno/esterno. Unità di consegna 250 m, su bobina. | 1 | 4818.5 | 4818.5
BH-FRR-FCS-LHDSCNYL50 | X | FCS-LHDSC-NYL500 | BOSCH - Cavo sensore nero, guaina esterna in nylon, per uso interno/esterno. Unità di consegna 500 m, su bobina. | 1 | 9389.5 | 9389.5
BH-FRR-FCS-LHDSCSTL10 | X | FCS-LHDSC-STL100 | BOSCH - Cavo sensore argento, guaina esterna intrecciata in PVCe acciaio inossidabile. Unità di consegna 100 m, su bobina. | 1 | 3125.5 | 3125.5
BH-FRR-FCS-LHDSCSTL25 | X | FCS-LHDSC-STL250 | BOSCH - Cavo sensore argento, guaina esterna intrecciata in PVCe acciaio inossidabile. Unità di consegna 250 m, su bobina. | 1 | 7644.5 | 7644.5
BH-FRR-FCS-LHDSCSTL50 | X | FCS-LHDSC-STL500 | BOSCH - Cavo sensore argento, guaina esterna intrecciata in PVCe acciaio inossidabile. Unità di consegna 500 m, su bobina. | 1 | 14949.5 | 14949.5
BH-FRR-FCS-LHD2EN-EOL | X | FCS-LHD2EN-EOL | BOSCH - Terminazione tratta cavo termosensibile | 1 | 413 | 413
BH-FRR-FCS-LHD2ENCONN | X | FCS-LHD2EN-CONN | BOSCH - Cassetta di giunzione per il collegamento di due cavisensore. | 1 | 318 | 318
BH-FRR-FCS-LHD2ENCLIP | X | FCS-LHD2EN-CLIP | BOSCH - Clip a L Zintec per il montaggio del cavo sensore. Confezione da 100 pz | 1 | 303 | 303
BH-FRR-FCS-LHD2EN-SLE | X | FCS-LHD2EN-SLE | BOSCH - Manicotti in silicone necessari per il montaggio del cavo sensore sulla Clip a L. Confezione da 100 pz | 1 | 79.5 | 79.5
BH-FRR-FPP-3000 | X | FPP-3000 | BOSCH - Stazione alimentazione switching 230 Vac/24Vdc 5A in box, per alimentazione sistemi allarme incendio (EN-54-4) | 1 | 589.5 | 589.5
SISTEMI INDIRIZZATI
BH-FRR-FPA-2000-SWM | X | FPA-2000-SWM | BOSCH - Centrale modulare AVENAR 2000 Standard, fino a 4 moduli loop, montaggio a muro. | 1 | 1774 | 1774
BH-FRR-FPA-2000-SFM | X | FPA-2000-SFM | BOSCH - Centrale modulare AVENAR 2000 Standard per la gestione fino a 4 loop LSN0300A, predisposta per montaggio a rack 19" | 1 | 1907 | 1907
BH-FRR-FPA-2000-PWM | X | FPA-2000-PWM | BOSCH - Centrale modulare AVENAR 2000 4 LOOP EN54-2-4 | 1 | 2327 | 2327
BH-FRR-FPA-2000-PFM | X | FPA-2000-PFM | BOSCH - Centrale modulare AVENAR 2000 Premium, fino a moduli loop lSDN 0300A, montaggio rack 19". | 1 | 2454.5 | 2454.5
BH-FRR-FPE-8000-PPC | X | FPE-8000-PPC | BOSCH - Unità di controllo per centrale modulare AVENAR 8000 versione Premium | 1 | 1455.5 | 1455.5
BH-FRR-FPE-8000-SPC | X | FPE-8000-SPC | BOSCH - Unità di controllo per centrale modulare AVENAR 8000 versione Standard | 1 | 847.5 | 847.5
BH-FRR-HCP 0006 A | X | HCP 0006 A | BOSCH - Armadio metallico per l'alloggiamento di 6 moduli ed unità di controllo | 1 | 436 | 436
BH-FRR-HBC 0010 A | X | HBC 0010 A | BOSCH - Armadio metall. per alloggiam.10 moduli e unita' di controllo. Vano batterie incluso. | 1 | 654 | 654
BH-FRR-HBE 0012 A | X | HBE 0012 A | BOSCH - Armadio metallico di espansione per l'alloggiamento di 12 moduli. Predisposta per il montaggio a muro. Vano batterie inc | 1 | 1111.5 | 1111.5
BH-FRR-PSS 0002 A | X | PSS 0002 A | BOSCH - Alloggiamento metallico per alloggiamento 2 batterie aggiuntive | 1 | 482 | 482
BH-FRR-PSB 0004 A | X | PSB 0004 A | BOSCH - Alloggiamento metallico a muro per il contenimento di 4 batterie aggiuntive da 12V/28 Ah, oppure 2 batterie da 12V/28 Ah | 1 | 654 | 654
BH-FRR-CPH 0006 A | X | CPH 0006 A | BOSCH - Armadio metallico per 6 moduli ed unità di controllo. Montaggio su telaio o rack 19". Vano batterie incluso. | 1 | 519 | 519
BH-FRR-MPH 0010 A | X | MPH 0010 A | BOSCH - Armadio metallico per l'alloggiamento di 10 moduli ed unità di controllo. Predisposta per il montaggio su telaio o rack | 1 | 654 | 654
BH-FRR-EPH 0012 A | X | EPH 0012 A | BOSCH - Armadio metallico di espansione per l' alloggiamento di 12 moduli. Predisposto per il montaggio su telaio o rack 19". | 1 | 1111.5 | 1111.5
BH-FRR-FBH 0000 A | X | FBH 0000 A | BOSCH - Telaio di montaggio grande per armadi CPH 0006 A, MPH 0010 A e EPH 0012 A | 1 | 176.5 | 176.5
BH-FRR-FRB 0019 A | X | FRB 0019 A | BOSCH - Kit di installazione per armadio rack 19" da utilizzare con CPH 0006 A, MPH 0010 A e EPH 0012 A. | 1 | 139.5 | 139.5
BH-FRR-PSF 0002 A | X | PSF 0002 A | BOSCH - Armadio metallico piccolo per batterie e per il montaggio su telaio o su rack 19". | 1 | 351 | 351
BH-FRR-PMF 0004 A | X | PMF 0004 A | BOSCH - Armadio metallico grande per batterie e per il montaggio su telaio o su rack 19". Può contenere fino a 4 batterie | 1 | 405.5 | 405.5
BH-FRR-USF 0000 A | X | USF 0000 A | BOSCH - Armadio universale piccolo per montaggio su telaio o rack 19". Richiede telaio FSH 0000 A o FRS 0019 A per rack 19". | 1 | 337.5 | 337.5
BH-FRR-FSH 0000 A | X | FSH 0000 A | BOSCH - Telaio di montaggio piccolo per armadi PSF 0002 A, USF 0000 A. | 1 | 104 | 104
BH-FRR-FMH 0000 A | X | FMH 0000 A | BOSCH - Telaio di montaggio medio per armadio PMF 0004 A. | 1 | 130 | 130
BH-FRR-FRS 0019 A | X | FRS 0019 A | BOSCH - Kit di installazione per armadio rack 19" da utilizzare con PSF 0002 A e USF 0000 A e THP 2020 A. | 1 | 96 | 96
BH-FRR-FRM 0019 A | X | FRM 0019 A | BOSCH - Kit di installazione per armadio rack 19" da utilizzare con PMF 0004 A. | 1 | 109 | 109
BH-FRR-PRS-0002-C | X | PRS-0002-C | BOSCH - Binario corto per centrale modulare FPA 5000. | 1 | 59 | 59
BH-FRR-PRD 0004 A | X | PRD 0004 A | BOSCH - Binario lungo per centrale modulare FPA 5000 | 1 | 148.5 | 148.5
BH-FRR-UPS 2416 A | X | UPS 2416 A | BOSCH - Alimentatore universale 24 Volts/ 6A. | 1 | 427.5 | 427.5
BH-FRR-FPO-5000-PSBCH | X | FPO-5000-PSB-CH | BOSCH - Piastra di alimentazione doppia per alloggiamento di due alimentatori | 1 | 122 | 122
BH-FRR-FPO-5000-PSB1 | X | FPO-5000-PSB1 | BOSCH - Staffa di montaggio singola per alloggiamento di un alimentatore | 1 | 96 | 96
BH-FRR-LSN 0300 A | X | LSN 0300 A | BOSCH - Modulo LSN 1 loop per collegare 127 elementi in modalità LSN, max 254 elem. | 1 | 510 | 510
BH-FRR-LSN 1500 A | X | LSN 1500 A | BOSCH - Modulo LSNi ad 1 loop per collegare fino a 254 elementi LSNi o 127 elementi LSN. | 1 | 1013.5 | 1013.5
BH-FRR-BCM-0000-B | X | BCM-0000-B | BOSCH - Modulo regolatore di carica delle batterie. | 1 | 218 | 218
BH-FRR-NZM 0002 A | X | NZM 0002 A | BOSCH - Modulo due uscite indipendenti supervisionate ( 24 V, 500 mA) per segnalazioni ottico acustiche | 1 | 349 | 349
BH-FRR-RML 0008 A | X | RML 0008 A | BOSCH - Modulo relè - 8 uscite libere da potenziale, programmabili a bassa tensione | 1 | 174.5 | 174.5
BH-FRR-RMH 0002 A | X | RMH 0002 A | BOSCH - Modulo relè. 2 uscite relè libere da potenziale, liberamente programmabili ad alta tensione | 1 | 399 | 399
BH-FRR-IOP 0008 A | X | IOP 0008 A | BOSCH - Modulo Ingressi/Uscite. Modulo 8 Ingressi ed 8 Uscite a collettore aperto liberamente programmabili | 1 | 239.5 | 239.5
BH-FRR-ANI 0016 A | X | ANI 0016 A | BOSCH - Modulo liberamente programmabile a 16 Led rossi e 16 Led Gialli per segnalazione di allarmi e guasti di zona. | 1 | 131 | 131
BH-FRR-CZM 0004 A | X | CZM 0004 A | BOSCH - Modulo convenzionale a 4 linee, per la gestione di rivelatori di tipo convenzionale | 1 | 473 | 473
BH-FRR-IOS 0232 A | X | IOS 0232 A | BOSCH - Modulo con due interfacce RS232 per il collegamento di una stampante o di un PC | 1 | 261.5 | 261.5
BH-FRR-FPE-5000-UGM | X | FPE-5000-UGM | BOSCH - Interfaccia integrazione sistema DESIGO | 1 | 460.5 | 460.5
BH-FRR-IOS 0020 A | X | IOS 0020 A | BOSCH - Modulo di comunicazione dispone di una interfaccia S1, una RS232 e di una 20 mA per per il collegamento della DR 2020 | 1 | 474.5 | 474.5
BH-FRR-FDP 0001 A | X | FDP 0001 A | BOSCH - Piastra di chiusura slot moduli, per armadi a muro o a telaio. Da utilizzare se si usano un numero inferiore di moduli | 1 | 17.5 | 17.5
BH-FRR-FPE-8000-CRK | X | FPE-8000-CRK | BOSCH - Cavo di ridondanza per centrale AVENAR 8000. Il cavo connette una tastiera FPE-8000-FMR a centrale AVENAR 8000. | 1 | 44 | 44
BH-FRR-FPE-8000-CRP | X | FPE-8000-CRP | BOSCH - Cavo di ridondanza per centrale AVENAR 8000. | 1 | 73.5 | 73.5
BH-FRR-CBB 0000 A | X | CBB 0000 A | BOSCH - Set di cavi per collegare il modulo BMC 0000 B | 1 | 28.5 | 28.5
BH-FRR-CPB 0000 A | X | CPB 0000 A | BOSCH - Set di cavi per collegare l'alimentatore UPS 2416 A al modulo batteria BCM 0000 B. | 1 | 22 | 22
BH-FRR-EL1141-10B-BH | X | EL1141-10B-BH | BOSCH - Convertitore Ethernet-Fibra ottica per il collegamento delle centrali FPA-5000 in rete | 1 | 935 | 935
BH-FRR-EL1141-B0B-BH | X | EL1141-B0B-BH | BOSCH - Convertitore Ethernet-Fibra ottica monomodale per collegamento delle centrali AVENAR in rete. | 1 | 1299.5 | 1299.5
BH-FRR-FPM-5000-KMC | X | FPM-5000-KMC | BOSCH - Kit di montaggio convertitori Ethernet-Fibra ottica negli armadi FHS 0000 A e FBH 0000 A. Fino a due convertitori. | 1 | 439 | 439
BH-FRR-FPM-5000-KES | X | FPM-5000-KES | BOSCH - Kit di montaggio per il fissaggio dei switch Ethernet negli armadi USF 0000 A e PSS 0002 A. Fino a due convertitori. | 1 | 759 | 759
BH-FRR-FPM-5000-KES | X | FPM-5000-KES | BOSCH - Kit di montaggio per il fissaggio dei switch Ethernet negli armadi USF 0000 A e PSS 0002 A. Fino a due convertitori. | 1 | 759 | 759
BH-FRR-FPE-8000-FMR | X | FPE-8000-FMR | BOSCH - Tastiera remota per centrale rilevazione incendio AVENAR 2000 e AVENAR 8000, display a colori touchscreen. | 1 | 1492.5 | 1492.5
BH-FRR-FAP-425-O-R | X | FAP-425-O-R | BOSCH - Rivelatore ottico di fumo LSNi modello AVENAR 4000 | 1 | 90 | 90
BH-FRR-FAP-425-OT-R | X | FAP-425-OT-R | BOSCH - Rivelatore combinato ottico-termico LSNi modello AVENAR 4000. | 1 | 104.5 | 104.5
BH-FRR-FAH-425-T-R | X | FAH-425-T-R | BOSCH - Rivelatore termico LSNi modello AVENAR 4000 | 1 | 82 | 82
BH-FRR-FAP-425-DO-R | X | FAP-425-DO-R | BOSCH - Rivelatore ottico di fumo LSNi a doppio led ( infrarosso e blu) modello AVENAR 4000 | 1 | 97 | 97
BH-FRR-FAP-425-DOT-R | X | FAP-425-DOT-R | BOSCH - Rivelatore combinato ottico-termico LSNi a doppio led ( infrarosso e blu) modello AVENAR 4000 | 1 | 112.5 | 112.5
BH-FRR-FAP-425-DOTC-R | X | FAP-425-DOTC-R | BOSCH - Rivelatore combinato ottico-termico LSNi modello AVENAR 4000 | 1 | 188 | 188
BH-FRR-MS 400 B | X | MS 400 B | BOSCH - Base standard per rivelatore convenz.serie 300 indirizz. LSN serie 400, logo Bosch | 1 | 5 | 5
BH-FRR-FAA-MSR420 | X | FAA-MSR420 | BOSCH - Base dotata di relè a scambio da utilizzare solo con la tecnologia LSNi. | 1 | 43 | 43
BH-FRR-MSC 420 | X | MSC 420 | BOSCH - Base aggiuntiva con passacavi per il montaggio di basi MS 400 ed MS 400 B. Dotato di disco di protezione umidità. | 1 | 7 | 7
BH-FRR-FAA-420-SEAL | X | FAA-420-SEAL | BOSCH - Guarnizione protezione umidità per MS 400 o MS 400 B (confezione da 10 pezzi) | 1 | 123.5 | 123.5
BH-FRR-SSK400 | X | SSK400 | BOSCH - Copertura antipolvere per rivelatori serie AVENAR. Ordine multiplo 10 pezzi. Confezione da 10 pezzi. | 1 | 26.5 | 26.5
BH-FRR-SK 400 | X | SK 400 | BOSCH - Gabbia di protezione per rivelatori. Acciaio Ø5 mm. Dimensione:75x148 mm. | 1 | 49 | 49
BH-FRR-TP4 400 | X | TP4 400 | BOSCH - Piastra in plastica per rivelatore, visibile fino 4m. di altezza | 1 | 0.5 | 0.5
BH-FRR-TP8 400 | X | TP8 400 | BOSCH - Piastra in plastica per rivelatore, visibile fino 8m. di altezza | 1 | 0.5 | 0.5
BH-FRR-WA400 | X | WA400 | BOSCH - Supporto per l'installazione dei rivelatori sopra porte o simili. Base MS 400 integrata. | 1 | 43.5 | 43.5
BH-FRR-FMX-DET-MB | X | FMX-DET-MB | BOSCH - Staffa per il fissaggio dei rivelatori in pavimenti flottanti | 1 | 25 | 25
BH-FRR-MH 400 | X | MH 400 | BOSCH - Elemento riscaldatore per rivelatore. | 1 | 49 | 49
BH-FRR-FAP-O 520 | X | FAP-O 520 | BOSCH - Rivelatore ottico di fumo LSNi, privo di camera ottica. Doppio isolatore integrato. Grado di protezione IP 53 | 1 | 203 | 203
BH-FRR-FAP-OC 520 | X | FAP-OC 520 | BOSCH - Rivelatore ottico_ chimico di fumo LSNi, privo di camera ottica. Doppio isolatore integrato. Grado di protezione IP 33 | 1 | 325 | 325
BH-FRR-FAP-O 520-P | X | FAP-O 520-P | BOSCH - Rivelatore ottico di fumo LSNi, privo di camera ottica | 1 | 230 | 230
BH-FRR-FAP-OC 520-P | X | FAP-OC 520-P | BOSCH - Rivelatore combinato ottico-chimico LSNi, privo di camera ottica. Certificato CPR EN54-7, EN 54-17. | 1 | 332 | 332
BH-FRR-FAA-500-TR-W | X | FAA-500-TR-W | BOSCH - Anello bianco per rivelatore serie 500 | 1 | 6 | 6
BH-FRR-FAA-500-TR-P | X | FAA-500-TR-P | BOSCH - Anello trasparente con 8 anelli colorati (bicolore) inclusi, per rivelatore serie 500 | 1 | 24.5 | 24.5
BH-FRR-FAA-500-BB | X | FAA-500-BB | BOSCH - Scatola di contenimento per rivelatore serie 500 | 1 | 15.5 | 15.5
BH-FRR-FAA-500 | X | FAA-500 | BOSCH - Base per rivelatore Serie 500. | 1 | 54 | 54
BH-FRR-FAA-500-CB | X | FAA-500-CB | BOSCH - Accessorio per il montaggio dei rivelatori FAP 500 a muro. Deve essere utilizzata la scatola di contenimento FAA-500-BB. | 1 | 73 | 73
BH-FRR-FAA-500-R | X | FAA-500-R | BOSCH - Base relè per rivelatore Serie 500. | 1 | 54 | 54
BH-FRR-FAA-500-SB-H | X | FAA-500-SB-H | BOSCH - Scatola posteriore per montaggio superficiale a soffitto dei rivelatori Serie 500. | 1 | 13.5 | 13.5
BH-FRR-FAD-425-O-R | X | FAD-425-O-R | BOSCH - Rivelatore ottico di fumo LSN/LSNi per condotte di ventilazione modello AVENAR 4000 | 1 | 108.5 | 108.5
BH-FRR-FAD-420-HS-EN | X | FAD-420-HS-EN | BOSCH - Contenitore per rivelatore ottico di fumo per condotte di ventilazione. | 1 | 217 | 217
BH-FRR-FAD-RB-DIBT | X | FAD-RB-DIBT | BOSCH - cheda con uscita relè da utilizzare con rivelatore da condotta FAD-425-O-R e FAD-420-HS-EN | 1 | 47.5 | 47.5
BH-FRR-D344-1.5 | X | D344-1.5 | BOSCH - Tubo di campionamento lunghezza 45,7 cm. (1.5 piedi) per rivelatore per condotte di ventilazione | 1 | 22.5 | 22.5
BH-FRR-D344-3 | X | D344-3 | BOSCH - Tubo di campionamento lunghezza 91,4 cm. (3 piedi) per rivelatore per condotte di ventilazione. | 1 | 43.5 | 43.5
BH-FRR-D344-5 | X | D344-5 | BOSCH - Tubo di campionamento lunghezza 152 cm. (5 piedi) per rivelatore per condotte di ventilazione. | 1 | 72.5 | 72.5
BH-FRR-D344-TF | X | D344-TF | BOSCH - Filtro d'aria per rivelatore condotte di aspirazione. | 1 | 134 | 134
BH-FRR-FAA-420-RI-ROW | X | FAA-420-RI-ROW | BOSCH - Ripetitore a LED ottico fuori porta per sensori LSN/LSNi e convenzionali. | 1 | 16 | 16
BH-FRR-FMC-210-DM-G-R | X | FMC-210-DM-G-R | BOSCH - Pulsante d'allarme manuale LSN/LSNi a doppia azione da interno, colore rosso. LED di segnalazione. CPD EN54-11. | 1 | 61.5 | 61.5
BH-FRR-FMC-210-DM-H-R | X | FMC-210-DM-H-R | BOSCH - Pulsante d'allarme manuale LSN/LSNi a doppia azione da esterno, colore rosso. LED di segnalazione. | 1 | 153.5 | 153.5
BH-FRR-FMC-210-DM-G-Y | X | FMC-210-DM-G-Y | BOSCH - Pulsante d'allarme manuale LSN/LSNi a doppia azione da interno, colore giallo. | 1 | 61.5 | 61.5
BH-FRR-FMC-420RWGSGRD | X | FMC-420RW-GSGRD | BOSCH - Pulsante d'allarme manuale LSN/LSNi a singola azione con vetrino, colore rosso. LED di segnalazione. | 1 | 72 | 72
BH-FRR-FMC-420RWHSGRD | X | FMC-420RW-HSGRD | BOSCH - Pulsante d'allarme manuale LSN/LSNi a singola azione con vetrino, colore rosso/bianco, per esterno a montag superficiale | 1 | 237 | 237
BH-FRR-FMC-420RWGSRRD | X | FMC-420RW-GSRRD | BOSCH - Pulsante d'allarme manuale LSN/LSNi a singola azione ripristinabile, col. rosso | 1 | 72 | 72
BH-FRR-FMC-420RWHSRRD | X | FMC-420RW-HSRRD | BOSCH - Pulsante d'allarme manuale LSN/LSNi a Singola azione ripristinabile, colore Rosso/bianco, per esterno a montaggio | 1 | 237 | 237
BH-FRR-FMC-420RWGSRBU | X | FMC-420RW-GSRBU | BOSCH - Pulsante manuale ripristinabile, blu per uso in interni, montaggio su superficie, attivazione diretta, per LSN improved | 1 | 72 | 72
BH-FRR-FMC-420RWGSRYE | X | FMC-420RW-GSRYE | BOSCH - Pulsante d'allarme manuale LSN/LSNi ripristinabile, colore giallo. LED di segnalazione. | 1 | 72 | 72
BH-FRR-FMC-420RWGFRRD | X | FMC-420RW-GFRRD | BOSCH - Pulsante d'allarme manuale LSN/LSNi a singola azione ripristinabile. | 1 | 72 | 72
BH-FRR-FMC-BEZEL-RD | X | FMC-BEZEL-RD | BOSCH - Telaio per pulsanti manuali RW nella variante ad incasso. 1 unità = 4 mascherine | 1 | 29.5 | 29.5
BH-FRR-FMC-SPGL-DEIL | X | FMC-SPGL-DEIL | BOSCH - Vetrini di ricambio per pulsanti serie FMC - DKM e DM. Confezione 5 pezzi. | 1 | 33.5 | 33.5
BH-FRR-FMC-SPGL-RW | X | FMC-SPGL-RW | BOSCH - Vetrini di ricambio per pulsanti serie FMC-RW GSRxx (ripristinabile). Confezione 5 pezzi. | 1 | 49.5 | 49.5
BH-FRR-FMC-KEY-RW | X | FMC-KEY-RW | BOSCH - Chiave per apertura test pulsanti e ripristino serie MPC RW | 1 | 1 | 1
BH-FRR-FMC-FLAP-RW | X | FMC-FLAP-RW | BOSCH - Copertura per protezione pulsante serie FMC-RW. Conf. 5 pezzi | 1 | 18 | 18
BH-FRR-FLM-420-I2-W | X | FLM-420-I2-W | BOSCH - Modulo interfaccia LSN/LSNi, 2 ingressi monitorati, montaggio a muro. | 1 | 110 | 110
BH-FRR-FLM-420-I2-E | X | FLM-420-I2-E | BOSCH - Modulo interfaccia LSN/LSNi, 2 ingressi monitorati, montaggio a incasso | 1 | 107 | 107
BH-FRR-FLM-420-I2-D | X | FLM-420-I2-D | BOSCH - Modulo interfaccia LSN/LSNi, 2 ingressi monitorati, montaggio su barra DIN | 1 | 132 | 132
BH-FRR-FLM-420-RLV1-E | X | FLM-420-RLV1-E | BOSCH - Modulo interfaccia LSN/LSNi, 1 uscita relè a bassa tensione, montaggio a incasso. Tensione max. commutabile 30 VDC. | 1 | 107 | 107
BH-FRR-FLM-420-RLV1-D | X | FLM-420-RLV1-D | BOSCH - Modulo interfaccia LSN/LSNi, 1 uscita relè a bassa tensione, montaggio su barra DIN | 1 | 132 | 132
BH-FRR-FLM-420/4-CONS | X | FLM-420/4-CON-S | BOSCH - Modulo di interfaccia LSN/LSNi per il collegamento di 2 linee convenzionali. Montaggio superficiale. | 1 | 183 | 183
BH-FRR-FLM-420/4-COND | X | FLM-420/4-CON-D | BOSCH - Modulo di interfaccia LSN/LSNi per il collegamento di 2 linee convenzionali. Montaggio barra DIN. Doppio isolatore. | 1 | 175.5 | 175.5
BH-FRR-FLM-420-RHV-S | X | FLM-420-RHV-S | BOSCH - Modulo di interfaccia LSN/LSNi, 2 uscite relè ad alta tensione e 2 ingressi supervisionati | 1 | 201 | 201
BH-FRR-FLM-420-RHV-D | X | FLM-420-RHV-D | BOSCH - Modulo di interfaccia LSN/LSNi, 2 uscite relè ad alta tensione e 2 ingressi supervisionati Certificato CPD. barra DIN | 1 | 183 | 183
BH-FRR-FLM-420-I8R1-S | X | FLM-420-I8R1-S | BOSCH - Modulo interfaccia ad 8 ingressi e 2 relè a bassa tensione | 1 | 225 | 225
BH-FRR-FLM-420-RLV8-S | X | FLM-420-RLV8-S | BOSCH - Modulo di interfaccia LSN/LSNi ad 8 uscite relè a bassa tensione. Tensione max. commutabile 30 VDC. | 1 | 282.5 | 282.5
BH-FRR-FLM-420-O1I1-E | X | FLM-420-O1I1-E | BOSCH - Modulo interfaccia da incasso LSN/LSNi 1 ingresso monitorato e 1 uscita. Cert. CPD secondo normativa EN54-17,EN54-18 | 1 | 107 | 107
BH-FRR-FLM-420-O1I1-D | X | FLM-420-O1I1-D | BOSCH - Modulo interfaccia LSN/LSNi 1 ingresso monitorato e 1 uscita per il controllo di dispositivi esterni | 1 | 132 | 132
BH-FRR-FLM-420-O8I2-S | X | FLM-420-O8I2-S | BOSCH - Modulo interfaccia LSN/LSNi, ad 8 uscite open collector e 2 ingressi monitorati. Doppio isolatore. | 1 | 225 | 225
BH-FRR-FLM-420-RLE-S | X | FLM-420-RLE-S | BOSCH - Modulo interfaccia di spegnimento LSN/LSNi | 1 | 191.5 | 191.5
BH-FRR-FLM-420-EOL2WW | X | FLM-420-EOL2W-W | BOSCH - Modulo fine linea per linee indirizzate aperte a 2 fili. Doppio isolatore integrato. | 1 | 85 | 85
BH-FRR-FLM-420-EOL4WS | X | FLM-420-EOL4W-S | BOSCH - Modulo fine linea per linee indirizzate aperte a 4 fili. Montaggio superficiale. Doppio isolatore integrato. | 1 | 170.5 | 170.5
BH-FRR-FLM-420-EOL4WD | X | FLM-420-EOL4W-D | BOSCH - Modulo fine linea per linee indirizzate aperte a 4 fili. Montaggio su barra DIN. Doppio isolatore integrato. | 1 | 156 | 156
BH-FRR-FLM-IFB126-S | X | FLM-IFB126-S | BOSCH - Contenitore per montaggio superficiale, moduli serie 420 tipo -D e tipo -S | 1 | 22 | 22
BH-FRR-FMX-IFB55-S | X | FMX-IFB55-S | BOSCH - Contenitore per montaggio superficiale, moduli serie 420 tipo -W. | 1 | 7.5 | 7.5
BH-FRR-ATB 420 LSNi | X | ATB 420 LSNi | BOSCH - Scheda LSNi 32 open collectors per la realizzazione di pannelli sinottici.Doppio isolatore integrato. | 1 | 357 | 357
BH-FRR-ATG 420 LSNI | X | ATG 420 LSNI | BOSCH - Scheda LSNi 32 LEDs per la realizzazione di pannelli sinottici. LED tricolore (Rosso, Giallo e Verde) | 1 | 357 | 357
BH-FRR-BAT 100 LSN | X | BAT 100 LSN | BOSCH - Box di alloggiamento schede a LEDs serie ATG 420 LSNi e schede Open Collectors ATB 420 LSNi. | 1 | 583.5 | 583.5
BH-FRR-BAT100-LABELS | X | BAT100-LABELS | BOSCH - Kit di etichette per la personalizzazione del pannello BAT 100. Confezione 10 pz. | 1 | 88 | 88
BH-FRR-FNX-425U-WFWH | X | FNX-425U-WFWH | BOSCH - Dispositivo ottico acustico colore bianco e flash bianco All in one 4000 indirizzato LSNi certificato EN54_3 ed EN54_23. | 1 | 385.5 | 385.5
BH-FRR-FNX-425U-RFWH | X | FNX-425U-RFWH | BOSCH - Dispositivo ottico acustico colore bianco e flash rosso All in one 4000 indirizzato LSNi certificato EN54_3 ed EN54_23. | 1 | 385.5 | 385.5
BH-FRR-FNX-425U-WFRD | X | FNX-425U-WFRD | BOSCH - Dispositivo ottico acustico coloro rosso e flash bianco All in One 4000 indirizzato LSNi certificato EN54_3/EN54_23. | 1 | 385.5 | 385.5
BH-FRR-FNX-425U-RFRD | X | FNX-425U-RFRD | BOSCH - Dispositivo ottico acustico coloro rosso e flash rosso All in One 4000 indirizzato LSNi certificato EN54_3/EN54_23. | 1 | 385.5 | 385.5
BH-FRR-FNX-425U-BAT | X | FNX-425U-BAT | BOSCH - Confezione da 30 batterie per dispositivi ottico acustici indirizzati all in one 4000 | 1 | 837 | 837
BH-FRR-FNX-425U-COVRD | X | FNX-425U-COVRD | BOSCH - Confezione da 10 pezzi di cover colore rosso per dispositivi ottico acustici indirizzati All in one 4000 | 1 | 124 | 124
BH-FRR-FNX-425U-COVWH | X | FNX-425U-COVWH | BOSCH - Confezione da 10 pezzi di COVER colore bianco per dispositivi ottico acustici indirizzati All in one 4000 | 1 | 124 | 124
BH-FRR-PLEXI 4000 | X | PLEXI 4000 | BOSCH - Cartello segnalatore con stampa messaggio BIFACCIALE " ALLARME INCENDIO". Materiale vetro acrilico ( PMMA) | 1 | 55 | 55
BH-FRR-FNM-420-A-BSRD | X | FNM-420-A-BS-RD | BOSCH - Base sirena LSN/LSN a basso assorbimento (inf a 3,7mA) da interno cod. FNM-420-A-BS-RD | 1 | 136.5 | 136.5
BH-FRR-FNM-420-A-BSWH | X | FNM-420-A-BS-WH | BOSCH - Base Sirena LSN/ LSNi a basso assorbimento, da Interno. Colore Bianco. | 1 | 136.5 | 136.5
BH-FRR-FNM-420-A-WH | X | FNM-420-A-WH | BOSCH - Sirena LSN/ LSNi a basso assorbimento, da interno. Colore Bianco. | 1 | 142 | 142
BH-FRR-FNM-420-A-RD | X | FNM-420-A-RD | BOSCH - Sirena LSN/ LSNi a basso assorbimento, da Interno. Colore Rosso | 1 | 142 | 142
BH-FRR-FNM-420-B-RD | X | FNM-420-B-RD | BOSCH - Sirena LSN/ LSNi a basso assorbimento, da Esterno. Colore Rosso | 1 | 166 | 166
BH-FRR-FNM-420U-ABSRD | X | FNM-420U-A-BSRD | BOSCH - Base sirena LSN/LSNi autoalimentata a basso assorbimento. Colore Rosso. DIsponibili 32 varianti di tono | 1 | 164 | 164
BH-FRR-FNM-420U-ABSWH | X | FNM-420U-A-BSWH | BOSCH - Base sirena LSN/LSNi autoalimentata a basso assorbimento. Colore Bianco. CPD EN54-3, EN54-17. | 1 | 164 | 164
BH-FRR-FNM-420U-A-WH | X | FNM-420U-A-WH | BOSCH - Sirena LSN/LSNi autoalimentata a basso assorbimento da interno. Colore Bianco. CPD EN54-3, EN54-17. | 1 | 172.5 | 172.5
BH-FRR-FNM-420U-A-RD | X | FNM-420U-A-RD | BOSCH - Sirena LSN/LSNi autoalimentata a basso assorbimento da interno. Colore Rosso. Disponibili 32 varianti di tono | 1 | 172.5 | 172.5
BH-FRR-FNM-420U-B-RD | X | FNM-420U-B-RD | BOSCH - Sirena LSN/LSNi autoalimentata a basso assorbimento da esterno. Colore Rosso. CPD EN54-3, EN54-17. | 1 | 190 | 190
BH-FRR-FNM-420V-A-RD | X | FNM-420V-A-RD | BOSCH - Sirena vocale LSN/ LSNi a basso assorbimento, grado di protezione IP42. Colore Rosso | 1 | 194 | 194
BH-FRR-FNM-420V-A-WH | X | FNM-420V-A-WH | BOSCH - Sirena vocale LSN/LSNi a basso assorbimento, colore bianco. CPD EN54-3, EN54-17. | 1 | 194 | 194
BH-FRR-FNM-COVER-RD | X | FNM-COVER-RD | BOSCH - Copertura per base sirena di colore rosso. Confezione 10 Pezzi. | 1 | 110 | 110
BH-FRR-FNM-COVER-WH | X | FNM-COVER-WH | BOSCH - Copertura per base sirena di colore bianco. Confezione 10 Pezzi. | 1 | 110 | 110
BH-FRR-FNM-SPACER-WH | X | FNM-SPACER-WH | BOSCH - Distanziale per cablaggio superficiale di sirene FNM-420 di colore bianco. Confezione da 10 Pezzi. | 1 | 171.5 | 171.5
BH-FRR-FNM-SPACER-RD | X | FNM-SPACER-RD | BOSCH - Distanziale per cablaggio superficiale di sirene FNM-420 di colore rosso. Confezione da 10 Pezzi. | 1 | 171.5 | 171.5
BH-FRR-FNM-BATTERIES | X | FNM-BATTERIES | BOSCH - Batterie per basi sirena serie 420U. Confezione da 20 pezzi. | 1 | 344.5 | 344.5
BH-FRR-FWI-270 | X | FWI-270 | BOSCH - Gateway wireless LSNi. Permette la connessione fino a 30 dispositivi radio. Alimentazione ausiliaria da 15 a 30VDC. | 1 | 1099.5 | 1099.5
BH-FRR-FDOOT271-O | X | FDOOT271-O | BOSCH - Sensore wireless. Dispone di 2 sensori ottici e 2 sensori termici. Doppia frequenza di comunicazione 868/433 Mhz. | 1 | 632 | 632
BH-FRR-FDB271 | X | FDB271 | BOSCH - Base per rivelatore wireless FDOOT271-O | 1 | 12 | 12
BH-FRR-DMZ1196-AC | X | DMZ1196-AC | BOSCH - Spare glass for FDM273-O | 1 | 11 | 11
BH-FRR-FDM275-O | X | FDM275-O | BOSCH - Radio manual call point | 1 | 819.5 | 819.5
BH-FRR-FDME273-O | X | FDME273-O | BOSCH - Radio manual call point switching unit | 1 | 793 | 793
BH-FRR-FDMG295 | X | FDMG295 | BOSCH - Spare glass FDM275-O | 1 | 13.5 | 13.5
BH-FRR-FDMH273-R | X | FDMH273-R | BOSCH - Radio manual call point housing | 1 | 137 | 137
BH-FRR-FDMP295 | X | FDMP295 | BOSCH - Spare plastic FDM275-O | 1 | 20 | 20
BH-FRR-BAT3.6-10 | X | BAT3.6-10 | BOSCH - Batteria Li-SOCI2 da 3,6V 10Ah. Prevedere 1 batteria ogni dispositivo wireless (rivelatore, pulsante e gateway). | 1 | 81 | 81
BH-FRR-FDUZ227 | X | FDUZ227 | BOSCH - Dispositivo di diagnostica per sistema wireless. Verifica la qualità dei segnali tra il gateway wireless e dispositivi. | 1 | 1312 | 1312
BH-FRR-FNS-420-R | X | FNS-420-R | BOSCH - Lampeggiante Rosso per inserimento su base FNM-420-A-BS o Ms 400 | 1 | 133 | 133
BH-FRR-FAS-420-TM | X | FAS-420-TM | BOSCH - Sistema di aspirazione LSN/LSNi in per superfici fino a 400 m2. Doppio isolatore integrato. Cert CPD EN54-20,EN54-17 | 1 | 1753.5 | 1753.5
BH-FRR-FAS-420-TM-R | X | FAS-420-TM-R | BOSCH - Sitema di aspirazione LSN/LSNi in grado di monitorare superfici fino a 400 m2. CPD EN54-20, EN54-17. | 1 | 2255 | 2255
BH-FRR-FAS-420-TM-RVB | X | FAS-420-TM-RVB | BOSCH - Sistema di aspirazione LSN/LSNi in grado di monitorare superfici fino a 400 m2. Con display. CPD EN54-20, EN54-17. | 1 | 2756 | 2756
BH-FRR-FAS-420-TM-HB | X | FAS-420-TM-HB | BOSCH - Base alloggiamento per serie FAS-420-TM | 1 | 200 | 200
BH-FRR-FAS-420-TP1 | X | FAS-420-TP1 | BOSCH - Sistema di rivelazione fumi ad aspirazione a singolo canale utilizzabile solo con la famiglia delle centrali modulari FP | 1 | 2244.5 | 2244.5
BH-FRR-FAS-420-TP2 | X | FAS-420-TP2 | BOSCH - Sistema di rivelazione fumi ad aspirazione a doppio canale utilizzabile solo con la famiglia delle centrali modulari FP. | 1 | 2244.5 | 2244.5
BH-FRR-FAS-420-TT1 | X | FAS-420-TT1 | BOSCH - Sistema di rivelazione fumi ad aspirazione a singolo canale utilizzabile solo con la famiglia delle centrali modulari FP | 1 | 4980 | 4980
BH-FRR-FAS-420-TT2 | X | FAS-420-TT2 | BOSCH - Sistema di rivelazione fumi ad aspirazione a doppio canale utilizzabile solo con la famiglia delle centrali modulari FP. | 1 | 4980 | 4980
BH-FRR-FAS-420-TP1-SL | X | FAS-420-TP1-SL | BOSCH - Sistema di rivelazione fumi ad aspirazione a singole canale utilizzabile solo con centrali modulari FP. | 1 | 2388 | 2388
BH-FRR-FAS-420-TP2-SL | X | FAS-420-TP2-SL | BOSCH - Sistema di rivelazione fumi ad aspirazione doppio canale utilizzabile solo con centrali modulari FP.CPD EN54-20,EN54-17 | 1 | 2388 | 2388
BH-FRR-FAS-420-TT1-SL | X | FAS-420-TT1-SL | BOSCH - Sistema di rivelazione fumi ad aspirazione singolo canale utilizzabile solo con centrali modulari FP.CPD EN54-20,EN54-17 | 1 | 5473 | 5473
BH-FRR-FAS-420-TT2-SL | X | FAS-420-TT2-SL | BOSCH - Sistema di rivelazione fumi ad aspirazione doppio canale utilizzabile solo con centrali modulari FP.CPD EN54-20,EN54-17 | 1 | 5473 | 5473
BH-FRR-DM-TT-50(80) | X | DM-TT-50(80) | BOSCH - Rivelatore per sistema di aspirazione. Sensibilità 0,5%/m. | 1 | 626.5 | 626.5
BH-FRR-DM-TT-10(25) | X | DM-TT-10(25) | BOSCH - Rivelatore per sistema di aspirazione. Sensibilità 0,1%/m. | 1 | 1016.5 | 1016.5
BH-FRR-DM-TT-01(05) | X | DM-TT-01(05) | BOSCH - Rivelatore per sistema di aspirazione. Sensibilità 0,015%/m. | 1 | 2731.5 | 2731.5
BH-FRR-TITANUS AF-BR | X | TITANUS AF-BR | BOSCH - Pellicola di copertura da applicare sopra ogni foro. Ordine multiplo 10 pezzi. Costo unitario | 1 | 2 | 2
BH-FRR-TITANUS AF-2.0 | X | TITANUS AF-2.0 | BOSCH - Pellicola con foro da 2,0 mm. Ordine multiplo 10 pezzi. Costo unitario | 10 | 2 | 2
BH-FRR-TITANUS AF-2.5 | X | TITANUS AF-2.5 | BOSCH - Pellicola con foro da 2,5 mm. Ordine multiplo 10 pezzi. Costo unitario | 10 | 2 | 2
BH-FRR-TITANUS AF-3.0 | X | TITANUS AF-3.0 | BOSCH - Pellicola con foro da 3,0 mm necessaria per rendere il foro di aspirazione conforme alle caratteristiche tecniche | 10 | 2 | 2
BH-FRR-TITANUS AF-3.2 | X | TITANUS AF-3.2 | BOSCH - Pellicola con foro da 3,2 mm necessaria per rendere il foro di aspirazione conforme alle caratteristiche tecniche | 10 | 2 | 2
BH-FRR-TITANUS AF-3.4 | X | TITANUS AF-3.4 | BOSCH - Pellicola con foro da 3,4 mm. Ordine multiplo 10 pezzi. Costo unitario | 10 | 2 | 2
BH-FRR-TITANUS AF-3.6 | X | TITANUS AF-3.6 | BOSCH - Pellicola con foro da 3,6 mm. Ordine multiplo 10 pezzi. Costo unitario | 10 | 2 | 2
BH-FRR-TITANUS AF-3.8 | X | TITANUS AF-3.8 | BOSCH - Pellicola con foro da 3,8 mm. Ordine multiplo 10 pezzi. Costo unitario | 10 | 2 | 2
BH-FRR-TITANUS AF-4.0 | X | TITANUS AF-4.0 | BOSCH - Pellicola con foro da 4,0 mm. Ordine multiplo 10 pezzi. Costo unitario | 10 | 2 | 2
BH-FRR-TITANUS AF-4.2 | X | TITANUS AF-4.2 | BOSCH - Pellicola con foro da 4,2 mm. Ordine multiplo 10 pezzi. Costo unitario | 10 | 2 | 2
BH-FRR-TITANUS AF-4.4 | X | TITANUS AF-4.4 | BOSCH - Pellicola con foro da 4,4 mm. Ordine multiplo 10 pezzi. Costo unitario | 10 | 2 | 2
BH-FRR-TITANUS AF-4.6 | X | TITANUS AF-4.6 | BOSCH - Pellicola con foro da 4,6 mm. Ordine multiplo 10 pezzi. Costo unitario | 10 | 2 | 2
BH-FRR-TITANUS AF-5.0 | X | TITANUS AF-5.0 | BOSCH - Pellicola con foro da 5,0 mm. Ordine multiplo 10 pezzi. Costo unitario | 10 | 2 | 2
BH-FRR-TITANUS AF-5.2 | X | TITANUS AF-5.2 | BOSCH - Pellicola con foro da 5,2 mm. Ordine multiplo 10 pezzi. Costo unitario. | 10 | 2 | 2
BH-FRR-TITANUS AF-5.6 | X | TITANUS AF-5.6 | BOSCH - Pellicola con foro da 5,6 mm. Ordine multiplo 10 pezzi. Costo unitario. | 10 | 2 | 2
BH-FRR-TITANUS AF-6.0 | X | TITANUS AF-6.0 | BOSCH - Pellicola con foro da 6,0 mm. Ordine multiplo 10 pezzi. Costo unitario. | 10 | 2 | 2
BH-FRR-TITANUS AF-6.8 | X | TITANUS AF-6.8 | BOSCH - Pellicola con foro da 6,8 mm. Ordine multiplo 10 pezzi. Costo unitario. | 10 | 2 | 2
BH-FRR-TITANUS AF-7.0 | X | TITANUS AF-7.0 | BOSCH - Pellicola con foro da 7,0 mm. Ordine multiplo 10 pezzi. Costo unitario | 10 | 2 | 2
BH-FRR-FAS-ASD-DIAG | X | FAS-ASD-DIAG | BOSCH - Software di analisi e verifica dello stgato del sistema di aspirazione. Cavo di connessione incluso. | 1 | 953.5 | 953.5
BH-FRR-FAS-ASD-FL | X | FAS-ASD-FL | BOSCH - Filtro grande per ambienti polverosi. Evita l' accumulo di impurità nel rivelatore, riduce i falsi allarmi | 1 | 248 | 248
BH-FRR-FAS-ASD-RFL | X | FAS-ASD-RFL | BOSCH - Filtro di ricambio per FAS-ASD-FL. | 1 | 49.5 | 49.5
BH-FRR-RAS TEST-PIPE | X | RAS TEST-PIPE | BOSCH - Tubo di test per la verifica del funzionamento dei sistemi di aspirazione. | 1 | 71 | 71
BH-FRR-FAS-ASD-AHC | X | FAS-ASD-AHC | BOSCH - Tubo flessibile di plastica per controsoffitto. Colore bianco. Bobina da 50 metri. | 1 | 668.5 | 668.5
BH-FRR-FAS-ASD-CLT | X | FAS-ASD-CLT | BOSCH - Kit Ugello- Raccordo per l'installazione dei sistemi di aspirazione a controsoffitto. Colore bianco. | 1 | 22.5 | 22.5
BH-FRR-FAS-ASD-3WT | X | FAS-ASD-3WT | BOSCH - Collegamento a tre vie da utilizzare per la pulizia del tubo di aspirazione tramite sistemi ad aria compressa. | 1 | 241 | 241
BH-FRR-FAS-ASD-WS | X | FAS-ASD-WS | BOSCH - Separatore d' acqua, inclusi filtri in lega metallica e valvola drenaggio man., staffa di fissaggio e vite di giunz PG | 1 | 620 | 620
BH-FRR-FAS-ASD-SL | X | FAS-ASD-SL | BOSCH - Soppressore di rumore per sistemi di aspirazione serie SL. Permette di ridurre il rumore di fondo fino a 28 dB. | 1 | 250 | 250
BH-FRR-FAS-ASD-DSB | X | FAS-ASD-DSB | BOSCH - Barriera Antidetonante per sistemi di aspirazione | 1 | 2481 | 2481
BH-FRR-FPP-3000 | X | FPP-3000 | BOSCH - Stazione alimentazione switching 230 Vac/24Vdc 5A in box, per alimentazione sistemi allarme incendio (EN-54-4) | 1 | 589.5 | 589.5
BH-FRR-FPP 5000 | X | FPP 5000 | BOSCH - Alimentatore switching 24V 6A, modulo controllo batteria e box per alloggiare 2 batterie da 40Ah (batterie esclusa) | 1 | 1186.5 | 1186.5
BH-FRR-FPP-5000-TI13 | X | FPP-5000-TI13 | BOSCH - Interfaccia di rivelazione guasti per FPP- 5000. Controllo 24V in uscita | 1 | 176 | 176
BH-FRR-SOLO330 | X | SOLO330 | BOSCH - Strumento per il test della parte ottica dei rivelatori ottici/combinati. | 1 | 551.5 | 551.5
BH-FRR-FAA-500-TTL | X | FAA-500-TTL | BOSCH - Adattatore di collaudo con magnete per rivelatori "Invisible" serie 500. | 1 | 490 | 490
BH-FRR-FME-SOLO-A10S | X | FME-SOLO-A10S | BOSCH - Bomboletta spray Aerosol necessaria per test rivelatori di fumo. Contenuto 250ml. Ordinabile solo a multipli di 12 pz. | 1 | 75.5 | 75.5
BH-FRR-FME-TEST-CO | X | FME-TEST-CO | BOSCH - Bomboletta spray contenente aerosol necessaria per il test dei rivelatori dei gas di combustione. | 1 | 81 | 81
BH-FRR-SOLO461 | X | SOLO461 | BOSCH - Strumento per il test della parte termica dei rivelatori termici/combinati. Versione senza cavo di alimentazione. | 1 | 1964 | 1964
BH-FRR-SOLO200 | X | SOLO200 | BOSCH - Strumento universale per smontare e montare i rivelatori. | 1 | 736 | 736
BH-FRR-SOLO100 | X | SOLO100 | BOSCH - Asta per gli strumenti di test e smontaggio rivelatori. Lunghezza 1-3,38m. | 1 | 1350 | 1350
BH-FRR-SOLO101 | X | SOLO101 | BOSCH - Prolunga per asta degli strumenti di test e smontaggio rivelatori. Lunghezza 1m. Max. 3 prolunghe. | 1 | 281.5 | 281.5
BH-FRR-RTL-CAP | X | RTL-CAP | BOSCH - Ricambio per dispositivo di smontaggio universale. | 1 | 32 | 32
BH-FRR-FME-420-LSNTTL | X | FME-420-LSN-TTL | BOSCH - Dispositivo di test per linee sistemi indirizzati LSN | 1 | 5043.5 | 5043.5
BH-FRR-FSM-2500 | X | FSM-2500 | BOSCH - Sistema di supervisione incendio a mappe grafiche che gestisce fino a 2500 punti di rivelazione. | 1 | 3578 | 3578
BH-FRR-FSM-5000 | X | FSM-5000 | BOSCH - Sistema di supervisione incendio a mappe grafiche, gestione fino a 5000 punti rivelazione per centrali FPA1200, FPA5000 | 1 | 5277 | 5277
BH-FRR-FSM-2500-EP | X | FSM-2500-EP | BOSCH - Licenza di Manutenzione annuale per FSM-2500.Include tutti gli aggiornamenti e le migliorie software previste nell'anno | 1 | 359.5 | 359.5
BH-FRR-FSM-5000-EP | X | FSM-5000-EP | BOSCH - Licenza di Manutenzione annuale per FSM-5000. | 1 | 515 | 515
BH-FRR-FPE-5000-UGM | X | FPE-5000-UGM | BOSCH - Interfaccia integrazione sistema DESIGO | 1 | 460.5 | 460.5
BH-FRR-FCS-8000-VFD-I | X | FCS-8000-VFD-I | BOSCH - Telecamera AVIOTEC a colori IP 4 Megapixel con tecnologia Starlight | 1 | 7160 | 7160

## Bosch Access
Listino Settembre25 |  |  | www.compass-distribution.it
Indice
Bosch Access
Cod. Compass |  | Cod. Vendor | Descrizione | MOQ |  | End-User | Netto
Software
Access Management System (AMS)
AMS 3.0
BH-INT-AMS-BLIT | ) | AMS-BLIT | BOSCH - Access Management System LITE license, AMS 5.0, software controllo accessi stand-alone o in combinazione con BVMS. | 1 | NEW | 485 | 485
BH-INT-AMS-BPLU | ) | AMS-BPLU | BOSCH - Access Management System PLUS license, AMS 5.0, software controllo accessi stand-alone o in combinazione con BVMS. | 1 | NEW | 960 | 960
BH-INT-AMS-BPRO | ) | AMS-BPRO | BOSCH - Access Management System PRO license, AMS 5.0, software controllo accessi stand-alone o in combinazione con BVMS. | 1 | NEW | 3939 | 3939
BH-INT-AMS-FVISLIT | ) | AMS-FVISLIT | BOSCH - AMS - Licenza per Gestione Visitatori - AMS-BLIT | 1 | NEW | 1515 | 1515
BH-INT-AMS-XCLILIT | ) | AMS-XCLILIT | BOSCH - AMS - Licenza per 1 operator client - AMS-BLIT | 1 | NEW | 404 | 404
BH-INT-AMS-X32DORLIT | ) | AMS-X32DORLIT | BOSCH - AMS - Licenza per 32 porte - AMS-BLIT | 1 | NEW | 909 | 909
BH-INT-AMS-X100CRDLIT | ) | AMS-X100CRDLIT | BOSCH - AMS - Licenza per 100 ID card - AMS-BLIT | 1 | NEW | 303 | 303
BH-INT-AMS-X1KCRDLIT | ) | AMS-X1KCRDLIT | BOSCH - AMS - Licenza per 1.000 ID card - AMS-BLIT | 1 | NEW | 1515 | #REF!
BH-INT-AMS-FVISPLU | ) | AMS-FVISPLU | BOSCH - AMS - Licenza per Gestione Visitatori - AMS-BPLU | 1 | NEW | 1263 | 1263
BH-INT-AMS-XCLIPLU | ) | AMS-XCLIPLU | BOSCH - AMS - Licenza per 1 operator client - AMS-BPLU | 1 | NEW | 404 | #REF!
BH-INT-AMS-XDIVPLU | ) | AMS-XDIVPLU | BOSCH - AMS - Licenza per 1 divisione - AMS-BPLU | 1 | NEW | 1818 | 1818
BH-INT-AMS-X32DORPLU | ) | AMS-X32DORPLU | BOSCH - AMS - Licenza per 32 porte - AMS-BPLU | 1 | NEW | 808 | 808
BH-INT-AMS-X128DORPLU | ) | AMS-X128DORPLU | BOSCH - AMS - Licenza per 128 porte - AMS-BPLU | 1 | NEW | 2424 | #REF!
BH-INT-AMS-X1KCRDPLU | ) | AMS-X1KCRDPLU | BOSCH - AMS - Licenza per 1.000 ID card - AMS-BPLU | 1 | NEW | 1212 | 1212
BH-INT-AMS-X10KCRDPLU | ) | AMS-X10KCRDPLU | BOSCH - AMS - Licenza per 10.000 ID card - AMS-BPLU | 1 | NEW | 6060 | 6060
BH-INT-AMS-XMACPLU | ) | AMS-XMACPLU | BOSCH - AMS - Licenza per 1 MAC server - AMS-BPLU | 1 | NEW | 606 | #REF!
BH-INT-AMS-X25OFFPLU | ) | AMS-X25OFFPLU | BOSCH - AMS - Licenza per 25 Pegasys Doors - AMS-BPLU | 1 | NEW | 1061 | #REF!
BH-INT-AMS-X25OSOPLU | ) | AMS-X25OSOPLU | BOSCH - AMS - Licenza per 25 OSO Offline Doors - AMS-BPLU | 1 | NEW | 1263 | 1263
BH-INT-AMS-XCLIPRO | ) | AMS-XCLIPRO | BOSCH - AMS - Licenza per 1 operator client - AMS-BPRO | 1 | NEW | 404 | 404
BH-INT-AMS-X5CLIPRO | ) | AMS-X5CLIPRO | BOSCH - AMS - Licenza per 5 operator client - AMS-BPRO | 1 | NEW | 1616 | 1616
BH-INT-AMS-XDIVPRO | ) | AMS-XDIVPRO | BOSCH - AMS - Licenza per 1 divisione - AMS-BPRO | 1 | NEW | 1818 | 1818
BH-INT-AMS-X32DORPRO | ) | AMS-X32DORPRO | BOSCH - AMS - Licenza per 32 porte - AMS-BPRO | 1 | NEW | 707 | #REF!
BH-INT-AMS-X128DORPRO | ) | AMS-X128DORPRO | BOSCH - AMS - Licenza per 128 porte - AMS-BPRO | 1 | NEW | 2121 | #REF!
BH-INT-AMS-X512DORPRO | ) | AMS-X512DORPRO | BOSCH - AMS - Licenza per 512 porte - AMS-BPRO | 1 | NEW | 6363 | 6363
BH-INT-AMS-X10KCRDPRO | ) | AMS-X10KCRDPRO | BOSCH - AMS - Licenza per 10.000 ID card - AMS-BPRO | 1 | NEW | 4040 | 4040
BH-INT-AMS-X50KCRDPRO | ) | AMS-X50KCRDPRO | BOSCH - AMS - Licenza per 50.000 ID card - AMS-BPRO | 1 | NEW | 20200 | 20200
BH-INT-AMS-XMACPRO | ) | AMS-XMACPRO | BOSCH - AMS - Licenza per 1 MAC server - AMS-BPRO | 1 | NEW | 606 | 606
BH-INT-AMS-XKEYPRO | ) | AMS-XKEYPRO | BOSCH - AMS - Licenza per 1 Key Management - AMS-BPRO | 1 | NEW | 1515 | 1515
BH-INT-AMS-X25OFFPRO | ) | AMS-X25OFFPRO | BOSCH - AMS - Licenza per 25 Pegasys Doors - AMS-BPRO | 1 | NEW | 1061 | 1061
BH-INT-AMS-X25OSOPRO | ) | AMS-X25OSOPRO | BOSCH - AMS - Licenza per 25 OSO Offline Doors - AMS-BPRO | 1 | NEW | 1263 | 1263
BH-INT-AMS-X25SIOPRO | ) | AMS-X25SIOPRO | BOSCH - AMS - Licenza per 25 SmartIntego Doors - AMS-BPRO | 1 | NEW | 2071 | 2071
AMS 4.0
BH-INT-AMSBASE-LITE40 | ) | AMS-BASE-LITE40 | BOSCH - AMS 4.0 Lite license | 1 |  | 485 | 485
BH-INT-AMSBASE-PLUS40 | ) | AMS-BASE-PLUS40 | BOSCH - AMS 4.0 Plus license | 1 |  | 960 | 960
BH-INT-AMS-BASE-PRO40 | ) | AMS-BASE-PRO40 | BOSCH - AMS 4.0 Pro license | 1 |  | 3118 | 3118
BH-INT-AMS-XDIV-1V40 | ) | AMS-XDIV-1V40 | BOSCH - AMS 4.0 Licenza per 1 divisione | 1 |  | 891 | #REF!
BH-INT-AMSFVIS-WEBV40 | ) | AMS-FVIS-WEBV40 | BOSCH - AMS 4.0 Licenza gestione visitatori | 1 |  | 1337 | #REF!
BH-INT-AMS-XCLI-1V40 | ) | AMS-XCLI-1V40 | BOSCH - AMS 4.0 Licenza per 1 operator client | 1 |  | 446 | 446
BH-INT-AMS-XCLI-5V40 | ) | AMS-XCLI-5V40 | BOSCH - AMS 4.0 Licenza per 5 operator client | 1 |  | 1782 | 1782
BH-INT-AMS-XMAC-1V40 | ) | AMS-XMAC-1V40 | BOSCH - AMS 4.0 Licenza per 1 MAC server | 1 |  | 1337 | 1337
BH-INT-AMS-XMAC-5V40 | ) | AMS-XMAC-5V40 | BOSCH - AMS 4.0 Licenza per 5 MAC servers | 1 |  | 5345 | 5345
BH-INT-AMS-XDRS-32V40 | ) | AMS-XDRS-32V40 | BOSCH - AMS 4.0 Licenza per 32 porte | 1 |  | 891 | 891
BH-INT-AMSXDRS-128V40 | ) | AMS-XDRS-128V40 | BOSCH - AMS 4.0 Licenza per 128 porte | 1 |  | 2673 | 2673
BH-INT-AMSXDRS-512V40 | ) | AMS-XDRS-512V40 | BOSCH - AMS 4.0 Licenza per 512 porte | 1 |  | 8018 | 8018
BH-INT-AMS-XOND-25V40 | ) | AMS-XOND-25V40 | BOSCH - AMS 4.0 License for 25 remote online doors | 1 |  | 2172 | #REF!
BH-INT-AMS-XOFF-25V40 | ) | AMS-XOFF-25V40 | BOSCH - AMS 4.0 Licenza per 25 porte offline | 1 |  | 1115 | #REF!
BH-INT-AMSXCRD-100V40 | ) | AMS-XCRD-100V40 | BOSCH - AMS 4.0 Licenza per 100 ID card | 1 |  | 335 | #REF!
BH-INT-AMS-XCRD-1KV40 | ) | AMS-XCRD-1KV40 | BOSCH - AMS 4.0 Licenza per 1.000 ID card | 1 |  | 1115 | #REF!
BH-INT-AMSXCRD-10KV40 | ) | AMS-XCRD-10KV40 | BOSCH - AMS 4.0 Licenza per 10.000 ID card | 1 |  | 6682 | #REF!
BH-INT-AMSXCRD-50KV40 | ) | AMS-XCRD-50KV40 | BOSCH - AMS 4.0 Licenza per 50.000 ID card | 1 |  | 24498 | #REF!
BH-INT-AMS-XPAN-1V40 | ) | AMS-XPAN-1V40 | BOSCH - AMS 4.0 Licenza per 1 centrale intrusione B&G | 1 |  | 87 | 87
BH-INT-AMS-XPAN-10V40 | ) | AMS-XPAN-10V40 | BOSCH - AMS 4.0 Licenza per 10 centrali intrusione B&G | 1 |  | 672 | 672
BH-INT-AMSFUPG-TOPL40 | ) | AMS-FUPG-TOPL40 | BOSCH - AMS 4.0 Upgrade from Lite to Plus | 1 |  | 669 | 669
BH-INT-AMSFUPG-TOPR40 | ) | AMS-FUPG-TOPR40 | BOSCH - AMS 4.0 Aggiornamento da Plus a Pro | 1 |  | 2673 | 2673
AMS 3.0
BH-INT-AMSBASE-LITE30 | L | AMS-BASE-LITE30 | BOSCH - Access Management System Lite license, AMS 3.0, software controllo accessi stand-alone o in combinazione con BVMS. | 1 |  | 425 | 425
BH-INT-AMS-XDIV-1V30 | ) | AMS-XDIV-1V30 | BOSCH - AMS 3.0 Licenza per 1 divisione | 1 |  | 891 | 891
BH-INT-AMS-XCLI-1V30 | ) | AMS-XCLI-1V30 | BOSCH - AMS 3.0 Licenza per 1 operator client | 1 |  | 446 | 446
BH-INT-AMS-FVISWEBV30 | ) | AMS-FVIS-WEBV30 | BOSCH - AMS 3.0.1 Licenza gestione visitatori | 1 |  | 1337 | 1337
BH-INT-AMS-XCLI-5V30 | ) | AMS-XCLI-5V30 | BOSCH - AMS 3.0 Licenza per 5 operator client | 1 |  | 1782 | 1782
BH-INT-AMS-XMAC-1V30 | ) | AMS-XMAC-1V30 | BOSCH - AMS 3.0 Licenza per 1 MAC server | 1 |  | 1337 | 1337
BH-INT-AMS-XMAC-5V30 | ) | AMS-XMAC-5V30 | BOSCH - AMS 3.0 Licenza per 5 MAC servers | 1 |  | 5345 | 5345
BH-INT-AMS-XDRS-32V30 | ) | AMS-XDRS-32V30 | BOSCH - AMS 3.0 Licenza per 32 porte | 1 |  | 891 | 891
BH-INT-AMS-XDRS128V30 | ) | AMS-XDRS-128V30 | BOSCH - AMS 3.0 Licenza per 128 porte | 1 |  | 2673 | 2673
BH-INT-AMS-XDRS512V30 | ) | AMS-XDRS-512V30 | BOSCH - AMS 3.0 Licenza per 512 porte | 1 |  | 8018 | 8018
BH-INT-AMS-XOND-25V30 | ) | AMS-XOND-25V30 | BOSCH - AMS 3.0 License for 25 remote online doors | 1 |  | 2172 | 2172
BH-INT-AMS-XOFF-25V30 | ) | AMS-XOFF-25V30 | BOSCH - AMS 3.0 Licenza per 25 porte offline | 1 |  | 1115 | 1115
BH-INT-AMS-XCRD100V30 | ) | AMS-XCRD-100V30 | BOSCH - AMS 3.0 Licenza per 100 ID card | 1 |  | 335 | 335
BH-INT-AMS-XCRD-1KV30 | ) | AMS-XCRD-1KV30 | BOSCH - AMS 3.0 Licenza per 1.000 ID card | 1 |  | 1115 | 1115
BH-INT-AMS-XCRD10KV30 | ) | AMS-XCRD-10KV30 | BOSCH - AMS 3.0 Licenza per 10.000 ID card | 1 |  | 6682 | 6682
BH-INT-AMS-XCRD50KV30 | ) | AMS-XCRD-50KV30 | BOSCH - AMS 3.0 Licenza per 50.000 ID card | 1 |  | 24498 | 24498
BH-INT-AMS-XPAN-1V30 | ) | AMS-XPAN-1V30 | BOSCH - AMS 3.0 Licenza per 1 centrale intrusione B&G | 1 |  | 192 | 192
BH-INT-AMS-XPAN-10V30 | ) | AMS-XPAN-10V30 | BOSCH - AMS 3.0 Licenza per 10 centrali intrusione B&G | 1 |  | 1537 | 1537
BH-INT-AMS-FUPGTOPL30 | ) | AMS-FUPG-TOPL30 | BOSCH - AMS 3.0 Upgrade da Lite a Plus | 1 |  | 669 | 669
BH-INT-AMS-FUPGTOPR30 | ) | AMS-FUPG-TOPR30 | BOSCH - AMS 3.0 Aggiornamento da Plus a Pro | 1 |  | 2673 | 2673
SMA per versioni AMS da 1.0 a 4.0
BH-INT-AMS-SMA-VIS | ) | AMS-SMA-VIS | BOSCH - AMS Software Maintenance License per AMS-FVIS-WEBV*, 1 anno | 1 |  | 161 | 161
BH-INT-AMS-SMA-10PAN | ) | AMS-SMA-10PAN | BOSCH - AMS Software Maintenance License per AMS-XPAN-10V*, 1 anno | 1 |  | 164 | 164
BH-INT-AMS-SMA-1PAN | ) | AMS-SMA-1PAN | BOSCH - AMS Software Maintenance License per AMS-XPAN-1V*, 1 anno | 1 |  | 24 | 24
BH-INT-AMS-SMA-LITE | ) | AMS-SMA-LITE | BOSCH - AMS Software Maintenance License for AMS-BASE-LITE*, 1 yr | 1 |  | 54 | 54
BH-INT-AMS-SMA-PLUS | ) | AMS-SMA-PLUS | BOSCH - AMS Software Maintenance License for AMS-BASE-PLUS*, 1 yr | 1 |  | 108 | 108
BH-INT-AMS-SMA-PRO | ) | AMS-SMA-PRO | BOSCH - AMS Software Maintenance License for AMS-BASE-PRO*, 1 yr | 1 |  | 374 | 374
BH-INT-AMS-SMA-1CLI | ) | AMS-SMA-1CLI | BOSCH - AMS Software Maintenance License for AMS-XCLI-1V*, 1 yr | 1 |  | 54 | 54
BH-INT-AMS-SMA-5CLI | ) | AMS-SMA-5CLI | BOSCH - AMS Software Maintenance License for AMS-XCLI-5V*, 1 yr | 1 |  | 215 | 215
BH-INT-AMS-SMA-1MAC | ) | AMS-SMA-1MAC | BOSCH - AMS Software Maintenance License for AMS-XMAC-1V*, 1 yr | 1 |  | 161 | 161
BH-INT-AMS-SMA-5MAC | ) | AMS-SMA-5MAC | BOSCH - AMS Software Maintenance License for AMS-XMAC-5V*, 1 yr | 1 |  | 642 | 642
BH-INT-AMS-SMA-32DRS | ) | AMS-SMA-32DRS | BOSCH - AMS Software Maintenance License for AMS-XDRS-32V*, 1 yr | 1 |  | 108 | 108
BH-INT-AMS-SMA-128DRS | ) | AMS-SMA-128DRS | BOSCH - AMS Software Maintenance License for AMS-XDRS-128V*, 1 yr | 1 |  | 322 | 322
BH-INT-AMS-SMA-512DRS | ) | AMS-SMA-512DRS | BOSCH - AMS Software Maintenance License for AMS-XDRS-512V*, 1 yr | 1 |  | 963 | 963
BH-INT-AMS-SMA-25OND | ) | AMS-SMA-25OND | BOSCH - AMS Software Maintenance License per AMS-XROD-25V*, 1 anno | 1 |  | 261 | 261
BH-INT-AMS-SMA-25OFF | ) | AMS-SMA-25OFF | BOSCH - License for AMS-XOFF-25V*, 1 anno | 1 |  | 134 | 134
BH-INT-AMS-SMA-100CRD | ) | AMS-SMA-100CRD | BOSCH - AMS Software Maintenance License for AMS-XCRD-100V*, 1 yr | 1 |  | 41 | 41
BH-INT-AMS-SMA-1KCRD | ) | AMS-SMA-1KCRD | BOSCH - AMS Software Maintenance License for AMS-XCRD-1KV*, 1 yr | 1 |  | 134 | 134
BH-INT-AMS-SMA-10KCRD | ) | AMS-SMA-10KCRD | BOSCH - AMS Software Maintenance License for AMS-XCRD-10KV*, 1 yr | 1 |  | 802 | 802
BH-INT-AMS-SMA-50KCRD | ) | AMS-SMA-50KCRD | BOSCH - AMS Software Maintenance License for AMS-XCRD-50KV*, 1 yr | 1 |  | 2941 | 2941
BH-INT-AMS-SMA-1DIV | ) | AMS-SMA-1DIV | BOSCH - AMS Software Maintenance License for AMS-XDIV-1V*, 1 yr | 1 |  | 108 | 108
BH-INT-AMS-SMA-TOPRO | ) | AMS-SMA-TOPRO | BOSCH - AMS Software Maintenance License for AMS-FUPG-TOPRO, 1yr | 1 |  | 322 | 322
BH-INT-AMS-SMA-TOPLUS | ) | AMS-SMA-TOPLUS | BOSCH - AMS Software Maintenance License for AMS-FUPG-TOPLUS, 1yr | 1 |  | 81 | 81
Controllori e lettori
Controller (AMC)
Controller OSDP RS485 (AMC)
BH-INT-APC-AMC2-4R4CF | ) | APC-AMC2-4R4CF | BOSCH - AMC2 Controllore RS485 con CF Card | 1 |  | 1169 | 1169
BH-INT-API-AMC2-16ION | ) | API-AMC2-16ION | BOSCH - AMC2 espansione 16 IO | 1 |  | 906 | 906
Controller Wiegand (AMC)
BH-INT-APC-AMC2-2WCF | ) | APC-AMC2-2WCF | BOSCH - AMC2 DoorController - Wiegand. Permette la connesione di fino 2 Readers Wiegand sia 125 Khz che 13.56 Mhz. | 1 |  | 702 | 702
BH-INT-APC-AMC2-4WCF | ) | APC-AMC2-4WCF | BOSCH - AMC 2 DoorController - Wiegand. Permette la connesione di fino 4 Readers Wiegand sia 125 Khz che 13.56 Mhz. | 1 |  | 1169 | 1169
BH-INT-API-AMC2-4WE | ) | API-AMC2-4WE | BOSCH - AMC2 espansione 4 porte Wiegand | 1 |  | 931 | 931
Espansioni AMC
BH-INT-API-AMC2-16IOE | ) | API-AMC2-16IOE | BOSCH - AMC2 espansione 16 IO | 1 |  | 692 | 692
BH-INT-API-AMC2-8IOE | ) | API-AMC2-8IOE | BOSCH - AMC2 espansione 8 IO | 1 |  | 585 | 585
BH-INT-API-AMC2-16IE | ) | API-AMC2-16IE | BOSCH - AMC2 espansione 16 I | 1 |  | 590 | 590
Accessori AMC
BH-INT-AEC-AMC2-UL01 | ) | AEC-AMC2-UL01 | BOSCH - Armadio di contenimento controller AMC, per 1 controller AMC e 1 alimentatore modello APS-PBC-60. | 1 |  | 195 | 195
BH-INT-AEC-AMC2-UL02 | ) | AEC-AMC2-UL02 | BOSCH - Armadio di contenimento controller AMC per 2 controller AMC e 1 alimentatore APS-PBC-60. | 1 |  | 233 | 233
BH-INT-APS-PSU-60 | ) | APS-PSU-60 | BOSCH - AMC Alimentatore | 1 |  | 275 | 275
BH-INT-ACX-RAIL-250 | ) | ACX-RAIL-250 | BOSCH - Binario DIN 250 mm | 1 |  | 13 | 13
BH-INT-AEC-AMC2-ENC3 | ) | AEC-AMC2-ENC3 | BOSCH - AMC2 Enclosure with PSU & Din Rail | 1 |  | 364 | 364
BH-INT-ACX-RAIL-400 | ) | ACX-RAIL-400 | BOSCH - Binario DIN 400 mm | 1 |  | 21 | 21
BH-INT-AEC-PANEL194DR | ) | AEC-PANEL19-4DR | BOSCH - Piastra di montaggio per Armadi rack 19" con 4 barre DIN incorporate. | 1 |  | 331 | 331
BH-INT-AEC-PANEL19UPS | ) | AEC-PANEL19-UPS | BOSCH - Piastra di montaggio per Armadi rack 19" con 2 barre DIN incorporate + m. kit | 1 |  | 802 | 802
BH-INT-ACX-AMC2-PLUGS | ) | ACX-AMC2-PLUGS | BOSCH - AMC2 plugs spare parts | 1 |  | 140 | 140
Lettori LECTUS select (13,56 MHz)
Lettori LECTUS select
BH-INT-ARA-SELECT-SWA | ) | ARA-SELECT-SWA | BOSCH - Box per installazione a muro colore argento per lettori colore nero. | 1 |  | 36 | 36
BH-INT-ARA-SELECT-WWA | ) | ARA-SELECT-WWA | BOSCH - Box per installazione a muro colore argento per lettori colore bianco. | 1 |  | 48 | 48
BH-INT-ARD-SELECT-WOK | ) | ARD-SELECT-WOK | BOSCH - Lettore LECTUS select, con tastiera, montaggio superficiale, MIFARE classic, EV1 & EV2, LEGIC Advant, RS485(OSDP),IP 54. | 1 |  | 796 | 796
BH-INT-ARD-SELECT-BOK | ) | ARD-SELECT-BOK | BOSCH - Lettore LECTUS select, con tastiera, montaggio superficiale, MIFARE classic, EV1 & EV2, LEGIC Advant, RS485(OSDP),IP 54. | 1 |  | 773 | 773
BH-INT-ARD-SELECT-WO | ) | ARD-SELECT-WO | BOSCH - Lettore LECTUS select, no tastiera, montaggio superficiale, MIFARE classic, EV1 & EV2, LEGIC Advant, RS485(OSDP),IP 54. | 1 |  | 715 | 715
BH-INT-ARD-SELECT-BO | ) | ARD-SELECT-BO | BOSCH - Lettore LECTUS select, no tastiera, montaggio superficiale, MIFARE classic,EV1 & EV2, LEGIC Advant, RS485 (OSDP), IP 54. | 1 |  | 693 | 693
Credenziali MIFARE Classic, EV2
BH-INT-ACD-SMART-BLC | ) | ACD-SMART-BLC | BOSCH - Mifare Desfire EV2 / Legic Advant ISO SmartMX Card, 90kB, bianco, 50 pezzi | 50 |  | 1089 | 1089
Lettori MIFARE (13,56 MHz)
Lettori LECTUS duo, MIFARE
BH-INT-ARD-AYBS6260 | ) | ARD-AYBS6260 | BOSCH - LECTUS duo 3000 C, MF classic | 1 |  | 158 | 158
BH-INT-ARD-AYBS6360 | ) | ARD-AYBS6360 | BOSCH - LECTUS duo 3000 CK, MF classic, keypad | 1 |  | 184 | 184
BH-INT-ARD-AYBS6280 | ) | ARD-AYBS6280 | BOSCH - LECTUS duo 3000 E, MF EV1 | 1 |  | 209 | 209
BH-INT-ARD-AYBS6380 | ) | ARD-AYBS6380 | BOSCH - LECTUS duo 3000 EK, MF EV1, keypad | 1 |  | 285 | 285
Enroll LECTUS
BH-INT-ARDEDMCV002USB |  | ARD-EDMCV002-USB | BOSCH - LECTUS enroll 5000 MD | 1 |  | 792 | 792
Credenziali MIFARE Classic, EV1
BH-INT-ACD-MFC-ISO | ) | ACD-MFC-ISO | BOSCH - Mifare Classic 1kB ISO Card (50 pezzi) | 1 |  | 138 | 138
BH-INT-ACT-MFCTRF-SA1 | ) | ACT-MFCTRF-SA1 | BOSCH - Mifare Classic 1 kB Keyfob (chiavetta d'accesso) nera (50 pezzi) | 1 |  | 228 | 228
BH-INT-ACD-EV1-ISO | ) | ACD-EV1-ISO | BOSCH - Mifare EV1 Card. 8kB ISO Card (50 pezzi) | 1 |  | 265 | 265
BH-INT-ACT-EV1TRF-SA1 | ) | ACT-EV1TRF-SA1 | BOSCH - Mifare EV1 8kB keyfob nera (chiavetta d'accesso). (50 pezzi) | 1 |  | 347 | 347
BH-INT-ACX-JOJCON01 | ) | ACX-JOJCON01 | BOSCH - Contenitore card (10 pezzi). | 1 |  | 111 | 111
BH-INT-ACDMF1024-BG9 | ) | ACD-MF1024W-BG900 | BOSCH - Mifare Classic 1kB ISO Card (1 pezzo) | 1 |  | 6 | 6
BH-INT-ACTMF1024SWBG9 | ) | ACT-MF1024SW-BG900 | BOSCH - Mifare Classic 1 kB Keyfob (chiavetta d'accesso) nera (1 pezzo) | 1 |  | 16 | 16
BH-INT-ACX-MMZG | ) | ACX-MMZG | BOSCH - Costo aggiuntivo per ordini con meno di 50 pezzi, da prevedere per: ACD-MF1024x-xxxxx | 1 |  | 35 | 35
Lettori iCLASS (13,56 MHz)
Lettori LECTUS secure iCLASS - Wiegand
BH-INT-ARD-SER10-WI | ) | ARD-SER10-WI | BOSCH - LECTUS secure 1000 WI iCLASS reader | 1 |  | 165 | 165
BH-INT-ARD-SER40-WI | ) | ARD-SER40-WI | BOSCH - LECTUS secure 4000 WI iCLASS reader | 1 |  | 334 | 334
BH-INT-ARD-SERK40-W1 | ) | ARD-SERK40-W1 | BOSCH - LECTUS secure 5000 W1 iCLASS reader AMC | 1 |  | 565 | 565
BH-INT-ARD-SER90-WI | ) | ARD-SER90-WI | BOSCH - LECTUS secure 9000 WI iCLASS rdr hfree | 1 |  | 947 | 947
Lettori LECTUS secure iCLASS - OSDP/RS485
BH-INT-ARD-SER10-RO | ) | ARD-SER10-RO | BOSCH - LECTUS secure 1000 RO reader | 1 |  | 214 | 214
BH-INT-ARD-SER15-RO | ) | ARD-SER15-RO | BOSCH - LECTUS secure 2000 RO iCLASS reader | 1 |  | 416 | 416
BH-INT-ARD-SER40-RO | ) | ARD-SER40-RO | BOSCH - LECTUS secure 4000 RO iCLASS reader | 1 |  | 416 | 416
BH-INT-ARD-SERK40-RO | ) | ARD-SERK40-RO | BOSCH - LECTUS secure 5000 RO iCLASS reader AMC | 1 |  | 674 | 674
BH-INT-ARA-OSDP-ACNL | ) | ARA-OSDP-ACNL | BOSCH - LECTUS secure address config set | 1 |  | 88 | 88
BH-INT-ARA-OSDP-CSN | ) | ARA-OSDP-CSN | BOSCH - Card format config card (CSN) | 1 |  | 88 | 88
Accessori lettori iCLASS
BH-INT-ARA-SER10-IP65 | ) | ARA-SER10-IP65 | BOSCH - LECTUS Secure 1000 guarnizione per IP65 (10 pezzi) | 1 |  | 38 | 38
BH-INT-ARA-SER15-IP65 | ) | ARA-SER15-IP65 | BOSCH - LECTUS Secure 2000 guarnizione per IP65 (10 pezzi) | 1 |  | 38 | 38
BH-INT-ARA-SER40-IP65 | ) | ARA-SER40-IP65 | BOSCH - LECTUS Secure 4000 guarnizione per IP65 (10 pezzi) | 1 |  | 38 | 38
BH-INT-ARA-SERK40IP65 | ) | ARA-SERK40-IP65 | BOSCH - LECTUS Secure 5000 guarnizione per IP65 (10 pezzi) | 1 |  | 38 | 38
Credenziali iCLASS
BH-INT-ACD-ICL256-2AR | ) | ACD-ICL256-2AR | BOSCH - ACD-ICLASS-256-2AR-26 50 pezzi | 1 |  | 292 | 292
BH-INT-ACD-ICL2K-2AR | ) | ACD-ICL2K-2AR | BOSCH - ACD-ICLASS2K-2AR-26 50 pezzi | 1 |  | 528 | 528
BH-INT-ACD-ICL2K-16AR | ) | ACD-ICL2K-16AR | BOSCH - ACD-ICLASS2K-16AR-26 50 pezzi | 1 |  | 528 | 528
BH-INT-ACX-JOJCON01 | ) | ACX-JOJCON01 | BOSCH - Contenitore card (10 pezzi). | 1 |  | 111 | 111
BH-INT-ACT-ICL256-2AR | ) | ACT-ICL256-2AR | BOSCH - ACT-ICLASS256-2AR-26 50 pezzi | 1 |  | 389 | 389
BH-INT-ACA-ICL256-2AR | ) | ACA-ICL256-2AR | BOSCH - ACA-ICLASS256-2AR-26 50 pezzi | 1 |  | 265 | 265
Lettori HID Prox (125 kHz)
Lettori HID, Wiegand
BH-INT-ARD-ENTRYPROX | ) | ARD-ENTRYPROX | BOSCH - ARD-ENTRYPROX | 1 |  | 442 | 442
BH-INT-ARD-PROX-PPL | ) | ARD-PROX-PPL | BOSCH - ARD-PROXPOINTPLUS | 1 |  | 166 | 166
BH-INT-ARD-MINIPROX | ) | ARD-MINIPROX | BOSCH - ARD-MINIPROX | 1 |  | 317 | 317
Credenziali HID Prox
BH-INT-ACD-ISO CARD | ) | ACD-ISO CARD | BOSCH - ACD-ISO Card-26 50 pezzi | 1 |  | 396 | 396
BH-INT-ACD-PROXCARDII | ) | ACD-PROXCARDII | BOSCH - ACD-PROXCARDII-26 50 pezzi | 1 |  | 216 | 216
BH-INT-ACX-JOJCON01 | ) | ACX-JOJCON01 | BOSCH - Contenitore card (10 pezzi). | 1 |  | 111 | 111
Lettori EM (125 kHz)
Lettori EM (125 KHz), Wiegand
BH-INT-ARD-AYK12 | ) | ARD-AYK12 | BOSCH - EM card reader mini mullion | 1 |  | 92 | 92
Credenziali EM (125 KHz)
BH-INT-ACD-ATR11ISO | ) | ACD-ATR11ISO | BOSCH - EM cards 125k kHz ISO Card 25 pezzi | 1 |  | 133 | 133
BH-INT-ACD-ATR14CS | ) | ACD-ATR14CS | BOSCH - EM cards Clam Shell 25 pezzi | 1 |  | 59 | 59
BH-INT-ACA-ATR13 | ) | ACA-ATR13 | BOSCH - EM Tags Tag 25 pezzi | 1 |  | 133 | 133
BH-INT-ACX-JOJCON01 | ) | ACX-JOJCON01 | BOSCH - Contenitore card (10 pezzi). | 1 |  | 111 | 111
Lettori biometrici BioEntry
BioEntry W2, Wiegand
BH-INT-ARD-FPBEW2-H2 | ) | ARD-FPBEW2-H2 | BOSCH - Lettore biometrico BioEntry W2 da esterno | 1 |  | 1294 | 1294
Lettori biometrici Idemia
MorphoAccess Lite
BH-INT-293678615 | ) | 293678615 | BOSCH - MorphoAccess SIGMA Lite Bio Reader. Idemia, Lettore ottico biometrico. | 1 |  | 988 | 988
BH-INT-293678628 | ) | 293678628 | BOSCH - MorphoAccess SIGMA Lite iClass Reader | 1 |  | 1289 | 1289
BH-INT-293673665 | ) | 293673665 | BOSCH - MorphoAccess SIGMA Lite Prox Reader | 1 |  | 1288 | 1288
BH-INT-293678636 | ) | 293678636 | BOSCH - MorphoAccess SIGMA Lite Multi Reader | 1 |  | 1105 | 1105
BH-INT-293673644 | ) | 293673644 | BOSCH - MorphoAccess SIGMA Lite+ iClass Reader | 1 |  | 1536 | 1536
BH-INT-293678678 | ) | 293678678 | BOSCH - MorphoAccess SIGMA Lite+ Prox Reader | 1 |  | 1536 | 1536
BH-INT-293678660 | ) | 293678660 | BOSCH - MorphoAccess SIGMA Lite+ Multi Reader | 1 |  | 1382 | 1382
BH-INT-293690335 | ) | 293690335 | BOSCH - SIGMA Exp 3k Users License | 1 |  | 166 | 166
BH-INT-293589574 | ) | 293589574 | BOSCH - SIGMA Exp 10k Users License | 1 |  | 227 | 227
BH-INT-293729954 | ) | 293729954 | BOSCH - MA Lite Spacer (x10) | 1 |  | 368 | 368
MorphoWave
BH-INT-293722319 | ) | 293722319 | BOSCH - MorphoWave Compact MDPI | 1 |  | 8667 | 8667
BH-INT-293679290 | ) | 293679290 | BOSCH - MorphoWave Compact 40K Users License | 1 |  | 1622 | 1622
BH-INT-293654727 | ) | 293654727 | BOSCH - MorphoWave Compact 100K Users License | 1 |  | 3248 | 3248
BH-INT-293734575 | ) | 293734575 | BOSCH - MorphoWave Compact Wall Mount Spacer | 1 |  | 151 | 151
BH-INT-293735577 | ) | 293735577 | BOSCH - MorphoWave Compact Stand | 1 |  | 210 | 210
BH-INT-293757482 | ) | 293757482 | BOSCH - MorphoWave Compact Visor | 1 |  | 696 | 696
BH-INT-293759994 | ) | 293759994 | BOSCH - MorphoWave Compact Pedestal | 1 |  | 2097 | 2097
BH-INT-293760004 | ) | 293760004 | BOSCH - MorphoWave Compact Pedestal Base | 1 |  | 385 | 385
Vision Pass
BH-INT-293744604 | ) | 293744604 | BOSCH - Vision Pass MDPI Facial Recognition Reader | 1 |  | 7614 | 7614
BH-INT-293762264 | ) | 293762264 | BOSCH - VisionPass 40K Users License | 1 |  | 1235 | 1235
Software Idemia
BH-INT-293670375 | ) | 293670375 | BOSCH - MorphoManager Pro contact enrolment pack | 1 |  | 1576 | 1576
BH-INT-293745250 | ) | 293745250 | BOSCH - MorphoManager WAVE enrolment pack | 1 |  | 9213 | 9213

## Arteco
Listino Settembre25 |  |  | www.compass-distribution.it
Indice
Arteco
Cod. Compass |  | Cod. Vendor | Descrizione | MOQ | End-User | Netto
VMS Software
Arteco eMotion
AI-VSW-AS | ) | AS | ARTECO - Omnia Server License | 1
AI-VSW-AS-EM-CH | ) | AS-EM-CH | ARTECO - eMotion Camera License | 1 | 100 | 100
Arteco Active
AI-VSW-AS | ) | AS | ARTECO - Omnia Server License | 1
AI-VSW-AS-AC-CH | ) | AS-AC-CH | ARTECO - Active Camera License | 1 | 200 | 200
Arteco Extreme
AI-VSW-AS | ) | AS | ARTECO - Omnia Server License | 1
AI-VSW-AS-EX-CH | ) | AS-EX-CH | ARTECO - Extreme Camera License | 1 | 300 | 300
NVR
AI-VSW-AS-NVR-CH-16 | ) | AS-NVR-CH-16 | ARTECO - NVR license up to 16 channels | 1 | 600 | 600
AI-VSW-AS-NVR-CH-32 | ) | AS-NVR-CH-32 | ARTECO - NVR license up to 32 channels | 1 | 800 | 800
AI-VSW-AS-NVR-CH-64 | ) | AS-NVR-CH-64 | ARTECO - NVR license up to 64 channels | 1 | 1200 | 1200
AI-VSW-AS-NVR-CH-128 | ) | AS-NVR-CH-128 | ARTECO - NVR license up to 128 channels | 1 | 1800 | 1800
Arteco LPR
AI-VSW-AS-LPR-CH-A | ) | AS-LPR-CH-A-SRV | ARTECO - LPR Camera License for Arteco server based LPR | 1 | 500 | 500
AI-VSW-AS-LPR-CH | ) | AS-LPR-CH | ARTECO - LPR Camera License for LPR Megapixel camera | 1 | 300 | 300
Plug-in for
AI-VSW-AS-AC-FO-CH | ) | AS-AC-FO-CH | ARTECO - Server Failover Camera License | 1 | 70 | 70
AI-VSW-AS-VIDEOWALL | ) | AS-VIDEOWALL | ARTECO - VideoWall (per server) | 1 | 1600 | 1600
AI-VSW-CONNECTOR-100 | ) | AL-SEC-CONNECTOR-100 | ARTECO - Security Connector - Integration of third party systems (intrusion, fire, modbus) for 100 points | 1 | 0 | 0
AI-VSW-VCA-CH | ) | VCA-CH | ARTECO - VCA Video Content Analytics Camera license | 1 | 250 | 250
AI-VSW-VCA-CH-BH | ) | VCA-CH-BH | ARTECO - VCA Behaviour Video Content Analytics Camera license (for Extreme only) | 1 | 300 | 300
SPP Software Protection Plan
AI-VSW-APP-SW-1Y | L | APP-SW-1Y | ARTECO - Software Protection Plan - additional 1 year updates | 1 | 0 | 0
AI-VSW-SPP-EM-1Y | ) | SPP-EM-1Y | ARTECO - Software Protection Plan Emotion Channel - additional 1 year updates | 1 | 0 | 0
AI-VSW-SPP-AC-1Y | ) | SPP-AC-1Y | ARTECO - Software Protection Plan Active Channel - additional 1 year updates | 1 | 0 | 0
AI-VSW-SPP-EX-1Y | ) | SPP-EX-1Y | ARTECO - Software Protection Plan Extreme Channel - additional 1 year updates | 1 | 0 | 0
AI-VSW-SPP-NVR-CH-16 | ) | SPP-NVR-CH-16 | ARTECO - Software Protection Plan NVR 16 Channels - additional 1 year updates | 1 | 0 | 0
AI-VSW-SPP-NVR-CH-32 | ) | SPP-NVR-CH-32 | ARTECO - Software Protection Plan NVR 32 Channels - additional 1 year updates | 1 | 0 | 0
AI-VSW-SPP-NVR-CH-64 | ) | SPP-NVR-CH-64 | ARTECO - Software Protection Plan NVR 64 Channels - additional 1 year updates | 1 | 0 | 0
AI-VSW-SPP-NVR-CH-128 | ) | SPP-NVR-CH-128 | ARTECO - Software Protection Plan NVR 128 Channels - additional 1 year updates | 1 | 0 | 0
AI-VSW-SPP-LPR-CHASRV | ) | SPP-LPR-CH-A-SRV | ARTECO - Software Protection Plan LPR server based Channel - additional 1 year updates | 1 | 0 | 0
AI-VSW-SPP-LPR-CH | ) | SPP-LPR-CH | ARTECO - Software Protection Plan LPR Channel for LPR Megapixel Camera - additional 1 year updates | 1 | 0 | 0
AI-VSW-SPP-VCA-CH | ) | SPP-VCA-CH | ARTECO - Software Protection Plan VCA Full Camera license - additional 1 year updates | 1 | 0 | 0
AI-VSW-SPP-VCA-CH-BH | ) | SPP-VCA-CH-BH | ARTECO - Software Protection Plan VCA Behaviour Camera license - additional 1 year updates | 1 | 0 | 0
Servers
AI-VDR-A7-00-4U | ) | A7-00-4U | ARTECO - A7000: camera licenses not included, HDD not included, 4U, 4 Hot swap hard disk bays | 1 | 4300 | 4300
AI-VSW-HD4TB | ) | HD4TB | ARTECO - Additional 4TB HD | 1 | 400 | 400
AI-VSW-HD8TB | ) | HD8TB | ARTECO - Additional 8TB HD | 1 | 800 | 800
HPP Hardware Protection Plan
AI-VSW-APP-HW-1Y | ) | APP-HW-1Y | ARTECO - Hardware Protection Plan - additional 1 year warranty | 1 | 0 | 0
Arteco Everywhere I/O module
AI-VDR-EVERY-8IO-P-D | ) | EVERY-8IO-POE-DRY | ARTECO - Arteco Everywhere 3.0 Module 8 Input + 8 Output PoE Dry Contacts | 1 | 630 | 630
Services
AI-VSW-TECH-PRIME | ) | TECH-PRIME | ARTECO - Partecipazione al corso di Certificazione Arteco 1 giornata | 1 | 250 | 250
AI-VSW-TECH-VCA | ) | TECH-VCA | ARTECO - Certificazione Arteco VCA 1 giornata (1 persona) | 1 | 250 | 250
Easy-Traffic
AI-VSW-ETBASE-CH | ) | EASY-TRAFFIC-BASE-CH | ARTECO - Easy traffic canale versione base | 1 | 495 | 495
AI-VSW-ETADV-CH | ) | EASY-TRAFFIC-ADV-CH | ARTECO - Easy traffic canale versione avanzata | 1 | 790 | 790
AI-VSW-ETMTR | ) | EASY-TRAFFIC-MTR | ARTECO - Easy traffic plug in canale assicurazione/revisione | 1 | 400 | 400
AI-VSW-ET-MULTI | ) | EASY-TRAFFIC-MULTI | ARTECO - Easy Traffic Modulo Multiserver | 1 | 200 | 200
AI-VSW-ET-PLT-LNK | ) | EASY-TRAFFIC-PLT-LNK | ARTECO - Easy Traffic Plugin Targhe correlate | 1 | 2000 | 2000
AI-VSW-ETIMM-PROV | ) | EASY-TRAFFIC-IMM-PROV | ARTECO - Easy traffic plugin immatricolazione per provincia | 1 | 2000 | 2000
AI-VSW-ET-PART | ) | EASY-TRAFFIC-PART | ARTECO - Easy Traffic Partizionamento server | 1 | 1000 | 1000
AI-VSW-ET-TRAFFIC-AD | ) | EASY-TRAFFIC-AD | ARTECO - Easy Traffic Integrazione Microsoft Active Directory | 1 | 2000 | 2000
AI-VSW-ETVMS-MIL | ) | EASY-TRAFFIC-VMS-MIL | ARTECO - Easy traffic integrazione vms milestone | 1 | 800 | 800
SCNTT
AI-VSW-ETSCNTT-SRV | ) | EASY-TRAFFIC-SCNTT-SRV | ARTECO - Licenza server gateway SCNTT | 1 | 5000 | 5000
AI-VSW-ETSCNTT-CL | ) | EASY-TRAFFIC-SCNTT-CL | ARTECO - Licenza per singolo lettore targhe SCNTT | 1 | 300 | 300
HARDWARE
AI-VSW-ET-MODEM3G | ) | EASY-TRAFFIC-MODEM3G | ARTECO - Easy Traffic Modem 3G | 1 | 500 | 500
Servizi Installazione-Manutenzione
AI-VSW-ETTS-INST | ) | EASY-TRAFFIC-TS-INST | ARTECO - Easy traffic setup da remoto o presso laboratorio 25% valore licenze (obbligatorio e a pagamento fino a 10 canali) | 1 | 0 | 0
AI-VSW-ETSW-MAINT-12 | ) | EASY-TRAFFIC-MAINT-12 | ARTECO - Easy traffic agg. software e assistenza remota 1 anno (facoltativo) 15% valore licenze | 1 | 0 | 0

## AXIS
Listino Settembre25 |  |  | www.compass-distribution.it
Indice
AXIS COMMUNICATIONS
Cod. Compass |  | Cod. Vendor | Descrizione | MOQ | End-User | Netto
Fixed Cameras
AX-VIP-02483-001 | J | 02483-001 | AXIS - M1135 MK II | 1 | 449 | 449
AX-VIP-02484-001 | ) | 02484-001 | AXIS - M1137 MK II | 1 | 539 | 539
AX-VIP-02485-001 | ) | 02485-001 | AXIS - M1135-E MK II | 1 | 549 | 549
AX-VIP-02486-001 | ) | 02486-001 | AXIS - M1137-E MK II | 1 | 639 | 639
AX-VIP-02580-001 | ) | 02580-001 | AXIS - M1135 MK II i-CS | 1 | 549 | 549
AX-VIP-02581-001 | ) | 02581-001 | AXIS - M1137 MK II i-CS | 1 | 639 | 639
AX-VIP-02622-001 | ) | 02622-001 | AXIS - M1135-E MK II i-CS | 1 | 649 | 649
AX-VIP-02623-001 | ) | 02623-001 | AXIS - M1137-E MK II i-CS | 1 | 739 | 739
AX-VIP-02124-001 | J | 02124-001 | AXIS - M2035-LE | 1 | 379 | 379
AX-VIP-02125-001 | J | 02125-001 | AXIS - M2036-LE | 1 | 429 | 429
AX-VIP-02131-001 | ) | 02131-001 | AXIS - M2035-LE Black | 1 | 379 | 379
AX-VIP-02132-001 | ) | 02132-001 | AXIS - M2035-LE 8 MM | 1 | 379 | 379
AX-VIP-02133-001 | ) | 02133-001 | AXIS - M2035-LE 8 MM BLACK | 1 | 379 | 379
AX-VIP-02134-001 | ) | 02134-001 | AXIS - M2036-LE Black | 1 | 429 | 429
AX-VIP-0924-001 | L | 0924-001 | AXIS - P1254 H264, 720p, D/N,aud,SD,PoE | 1 | 319 | 319
AX-VIP-02349-001 | ) | 02349-001 | AXIS - M1055-L box camera | 1 | 289 | 289
AX-VIP-02350-001 | ) | 02350-001 | AXIS - M1075-L box camera | 1 | 339 | 339
AX-VIP-0960-001 | L | 0960-001 | AXIS - P1425-LE MKII H264, d/n, 3-10,5mm, aud, HDTV, PoE, IP66 | 1 | 649 | 649
AX-VIP-01997-001 | J | 01997-001 | AXIS - P1455-LE telecamera compatta per esterni HDTV, IP66/67, IK10, 1080p, Varifocale 3-9 mm F1.6 lente. | 1 | 649 | 649
AX-VIP-02339-001 | J | 02339-001 | AXIS - P1465-LE | 1 | 749 | 749
AX-VIP-02340-001 | J | 02340-001 | AXIS - P1465-LE 29 mm | 1 | 799 | 799
AX-VIP-02341-001 | J | 02341-001 | AXIS - P1467-LE | 1 | 849 | 849
AX-VIP-02342-001 | J | 02342-001 | AXIS - P1468-LE | 1 | 1049 | 1049
AX-VIP-02758-001 | ) | 02758-001 | AXIS - P1518-E | 1 | 1599 | 1599
AX-VIP-03210-001 | ) | 03210-001 | AXIS - Q1728-LE | 1 | 1899 | 1899
AX-VIP-03211-001 | ) | 03211-001 | AXIS - Q1728-LE 48 mm | 1 | 1899 | 1899
AX-VIP-0644-001 | L | 0644-001 | AXIS - Q1765-LE PT mount. - 60HZ 18X,2MP,H264,D/N,aud,PoE,IP66 | 1 | 1175 | 1175
Fixed Dome Cameras
AX-VIP-02636-001 | J | 02636-001 | AXIS - M4327-P | 1 | 529 | 529
AX-VIP-02018-001 | ) | 02018-001 | AXIS - M3077-PLVE | 1 | 749 | 749
AX-VIP-02371-001 | J | 02371-001 | AXIS - M3215-LVE | 1 | 589 | 589
AX-VIP-02372-001 | ) | 02372-001 | AXIS - M3216-LVE | 1 | 689 | 689
AX-VIP-02457-001 | ) | 02457-001 | AXIS - M3057-PLR Mk II DOME CAMERA | 1 | 999 | 999
AX-VIP-02112-001 | ) | 02112-001 | AXIS - M4216-V | 1 | 479 | 479
AX-VIP-02113-001 | J | 02113-001 | AXIS - M4216-LV | 1 | 519 | 519
AX-VIP-02100-001 | ) | 02100-001 | AXIS - M4308-PLE | 1 | 999 | 999
AX-VIP-02864-001 | ) | 02864-001 | AXIS - P9117-PV indoor corner mounted camera with 6 MP sensor | 1 | 749 | 749
AX-VIP-0872-001 | L | 0872-001 | AXIS - Q3505-V 9MM MkII fixed dome,3-9mm H264, HDTV, aud,PoE | 1 | 839 | 839
AX-VIP-0874-001 | L | 0874-001 | AXIS - Q3505-VE 9MM MkII fixed dome, 3-9mm H264, HDTV, aud,PoE | 1 | 965 | 965
AX-VIP-0619-001 | L | 0619-001 | AXIS - Q3505-VE 22MM fixed dome, 9-22mm H264, HDTV, aud,PoE | 1 | 1049 | 1049
AX-VIP-02617-001 | ) | 02617-001 | AXIS - Q3628-VE | 1 | 1699 | 1699
AX-VIP-02329-001 | J | 02329-001 | AXIS - P3267-LV | 1 | 799 | 799
AX-VIP-02330-001 | J | 02330-001 | AXIS - P3267-LVE | 1 | 949 | 949
AX-VIP-02331-001 | ) | 02331-001 | AXIS - P3268-LV | 1 | 949 | 949
AX-VIP-02332-001 | ) | 02332-001 | AXIS - P3268-LVE | 1 | 1049 | 1049
AX-VIP-02326-001 | ) | 02326-001 | AXIS - P3265-V with Deep Learning Processing Unit (DLPU), Varifocal 3.4-8.9 mm | 1 | 559 | 559
AX-VIP-02327-001 | J | 02327-001 | AXIS - P3265-LV with Deep Learning Processing Unit (DLPU), Varifocal 3.4-8.9 mm | 1 | 639 | 639
AX-VIP-02333-001 | ) | 02333-001 | AXIS - P3265-LVE 22 mm | 1 | 799 | 799
AX-VIP-02328-001 | J | 02328-001 | AXIS - P3265-LVE with Deep Learning Processing Unit (DLPU), Varifocal 3.4-8.9 mm | 1 | 749 | 749
AX-VIP-02099-001 | L | 02099-001 | AXIS - P3255-LVE, fixed dome with Deep Learing Processing Unit | 1 | 849 | 849
AX-VIP-01072-001 | L | 01072-001 | AXIS - P3905-R Mk II - 1080p fixed dome onboard camera con connettore network maschio RJ-45 | 1 | 495 | 495
AX-VIP-02670-001 | ) | 02670-001 | AXIS - P3905-R MK III RJ45 3.6mm - 1080p fixed dome onboard camera con connettore network maschio RJ-45 | 1 | 409 | 409
AX-VIP-01919-001 | ) | 01919-001 | AXIS - P3935-LR full HDTV 1080p fixed dome onboard camera | 1 | 503 | 503
AX-VIP-01920-001 | ) | 01920-001 | AXIS - P3925-R full HDTV 1080p fixed dome onboard camera | 1 | 461 | 461
AX-VIP-01932-001 | ) | 01932-001 | AXIS - P3935-LR M12 full HDTV 1080p fixed dome onboard camera | 1 | 503 | 503
AX-VIP-01933-001 | ) | 01933-001 | AXIS - P3925-R M12 full HDTV 1080p fixed dome onboard camera | 1 | 461 | 461
AX-VIP-02090-001 | ) | 02090-001 | AXIS - P3925-LRE | 1 | 999 | 999
AX-VIP-02091-001 | ) | 02091-001 | AXIS - P3925-LRE M12 | 1 | 999 | 999
AX-VIP-02060-001 | ) | 02060-001 | AXIS - P3818-PVE | 1 | 1939 | 1939
PTZ Dome
AX-VIP-1064C001 | ) | 1064C001 | AXIS - CANON telecamera di rete VB-M50B | 1 | 1717 | 1717
Fixed Box
Accessories
Pan/Tilt/Zoom Cameras
AX-VIP-02316-002 | ) | 02316-002 | AXIS - Q6225-LE | 1 | 3699 | 3699
AX-VIP-02173-001 | ) | 02173-001 | AXIS - Q1961-TE 7mm 8.3 fps | 1 | 4199 | 4199
AX-VIP-02174-001 | ) | 02174-001 | AXIS - Q1961-TE 7mm 30 fps | 1 | 4199 | 4199
AX-VIP-02175-001 | ) | 02175-001 | AXIS - Q1961-TE 13mm 8.3 fps | 1 | 4199 | 4199
AX-VIP-02176-001 | ) | 02176-001 | AXIS - Q1961-TE 13mm 30 fps | 1 | 4199 | 4199
AX-VIP-02345-001 | ) | 02345-001 | AXIS - M5074 | 1 | 549 | 549
AX-VIP-02347-002 | ) | 02347-002 | AXIS - M5075-G | 1 | 649 | 649
AX-VIP-02510-001 | J | 02510-001 | AXIS - M4317-PLVE | 1 | 729 | 729
AX-VIP-01178-001 | L | 01178-001 | AXIS - M3058-PLVE | 1 | 919 | 919
AX-VIP-02511-001 | J | 02511-001 | AXIS - M4318-PLVE | 1 | 899 | 899
AX-VIP-01970-001 | L | 01970-001 | AXIS - P3715-PLVE, two channels with 2MP, multidirectional camera | 1 | 969 | 969
AX-VIP-02633-001 | J | 02633-001 | AXIS - P3735-PLE Panoramic Camera | 1 | 1499 | 1499
AX-VIP-01500-001 | L | 01500-001 | AXIS - P3719-PLE | 1 | 1699 | 1699
AX-VIP-02634-001 | J | 02634-001 | AXIS - P3737-PLE telecamera panoramica 4x5 MP, 360gr IR | 1 | 1699 | 1699
Pan/Tilt/Zoom Dome Cameras
AX-VIP-01681-001 | J | 01681-001 | AXIS - P5655-E 50HZ | 1 | 1899 | 1899
Thermal Cameras
AX-VIP-02945-001 | J | 02945-001 | AXIS - Q1971-E 7mm 30 fps | 1 | 2999 | 2999
AX-VIP-02947-001 | J | 02947-001 | AXIS - Q1971-E 13mm 30 fps | 1 | 2999 | 2999
AX-VIP-02153-001 | L | 02153-001 | AXIS - Q1951-E 19mm 8.3 fps | 1 | 2999 | 2999
AX-VIP-02154-001 | L | 02154-001 | AXIS - Q1951-E 19mm 30 fps | 1 | 2999 | 2999
AX-VIP-02949-001 | J | 02949-001 | AXIS - Q1971-E 19mm 30 fps | 1 | 2999 | 2999
AX-VIP-02156-001 | L | 02156-001 | AXIS - Q1951-E 35mm 30 fps | 1 | 4099 | 4099
AX-VAC-01001-001 | ) | 01001-001 | AXIS - FA4115 Sensor Unit | 1 | 189 | 189
AX-VAC-0913-001 | ) | 0913-001 | AXIS - FA1105 Sensor Unit | 1 | 149 | 149
AX-VAC-0914-001 | ) | 0914-001 | AXIS - FA4125 Sensor Unit | 1 | 159 | 159
AX-VIP-0940-001 | ) | 0940-001 | AXIS - P1280-E 4MM 8.3 FPS - telecamera di rete termica | 1 | 869 | 869
AX-VIP-02114-001 | ) | 02114-001 | AXIS - P1280-E 2.2 MM 8.3 FPS, thernak network camera | 1 | 869 | 869
AX-VIP-01168-001 | ) | 01168-001 | AXIS - P1290 4 MM 8.3 FPS telecamera termica di rete modulare | 1 | 949 | 949
Video Encoders
1-port Video Encoders
AX-VAC-02232-001 | L | 02232-001 | AXIS - D3110 Connectivity Hub | 1 | 379 | 379
AX-VAC-03037-001 | J | 03037-001 | AXIS - D3110 Mk II Connectivity Hub | 1 | 459 | 459
4-port Video Encoders
AX-VDR-01679-001 | ) | 01679-001 | AXIS - M7104 VIDEO ENCODER | 1 | 319 | 319
AX-VDR-02036-002 | ) | 02036-002 | AXIS - M7116 sedici canali video encoder | 1 | 1079 | 1079
AX-VDR-02037-002 | ) | 02037-002 | AXIS - P7316 Video Encoder | 1 | 1399 | 1399
AX-VDR-01680-001 | ) | 01680-001 | AXIS - P7304 VIDEO ENCODER | 1 | 429 | 429
6-port Video Encoders
16-port Video Encoders
AX-VAC-01858-001 | ) | 01858-001 | AXIS - SURVEILLANCE HARD DRIVE 4TB | 1 | 259 | 259
AX-VAC-01859-001 | ) | 01859-001 | AXIS - SURVEILLANCE HARD DRIVE 6TB | 1 | 389 | 389
1-port Video Decoder
AX-VDR-0319-002 | L | 0319-002 | AXIS - P7701 decoder H264/MPEG4,aud,psu | 1 | 388 | 388
AX-VDR-02282-001 | J | 02282-001 | AXIS - D1110 VIDEO DECODER 4K | 1 | 649 | 649
AXIS MPEG Decoder License
AX-VSW-0160-050 | ) | 0160-050 | AXIS - Licenza di installazione MPEG-4 50 computers H.264 no audio | 1 | 38 | 38
AX-VSW-0160-060 | ) | 0160-060 | AXIS - Licenza di installazione MPEG-4 50 PC H.264 audio supported | 1 | 46 | 46
AXIS Camera Application Platform
Network Video Recorder
AX-VDR-02764-002 | J | 02764-002 | AXIS - S3008 Mk II 2 TB | 1 | 699 | 699
AX-VDR-02536-002 | ) | 02536-002 | AXIS - S1232 TOWER 32 TB | 1 | 8499 | 8499
AX-VDR-02537-001 | ) | 02537-001 | AXIS - S1232 RACK 16 TB | 1 | 6999 | 6999
AX-VDR-02538-001 | ) | 02538-001 | AXIS - S1232 RACK 32 TB | 1 | 8299 | 8299
AX-VDR-02539-001 | ) | 02539-001 | AXIS - S1264 RACK 24 TB | 1 | 11299 | 11299
AX-VDR-02540-001 | ) | 02540-001 | AXIS - S1264 RACK 64 TB | 1 | 14499 | 14499
AX-VDR-02541-001 | ) | 02541-001 | AXIS - S1264 RACK 144 TB | 1 | 19999 | 19999
AX-VDR-02542-001 | ) | 02542-001 | AXIS - S1296 RACK 96 TB | 1 | 20499 | 20499
AX-VDR-02543-001 | ) | 02543-001 | AXIS - S1296 RACK 192 TB | 1 | 27499 | 27499
AX-VDR-02693-002 | ) | 02693-002 | AXIS - S9301 | 1 | 1599 | 1599
AX-VDR-02692-002 | ) | 02692-002 | AXIS - S9302 | 1 | 2699 | 2699
ACCESSORIES
PTZ/PTZ dome accessories
AX-VAC-02475-001 | J | 02475-001 | AXIS - TU9002 Joystick | 1 | 549 | 549
AX-VAC-5017-641 | J | 5017-641 | AXIS - T91A64 Corner Bracket | 1 | 75 | 75
AX-VAC-5502-431 | J | 5502-431 | AXIS - AXIS T94A01D pendant kit | 1 | 50 | 50
AX-VAC-5801-601 | ) | 5801-601 | AXIS - T94A02F Ceiling Bracket | 1 | 59 | 59
AX-VAC-5507-361 | ) | 5507-361 | AXIS - T94B02D Pendant kit | 1 | 39 | 39
AX-VAC-5020-301 | L | 5020-301 | AXIS - T8313 JOG DIAL | 1 | 360 | 360
AX-VAC-5502-731 | ) | 5502-731 | AXIS - Cavo RJ45 per esterni - 5M | 1 | 75 | 75
AX-VAC-5502-491 | ) | 5502-491 | AXIS - Cavo I/O audio 5M P553X | 1 | 251 | 251
AX-VAC-5000-011 | ) | 5000-011 | AXIS - Accessorio fissaggio a parete AXIS - PS24 | 1 | 66 | 66
AX-VAC-01164-001 | J | 01164-001 | AXIS - T91B47 100-410MM | 1 | 99 | 99
AX-VAC-01165-001 | J | 01165-001 | AXIS - T91B47 50-150MM | 1 | 89 | 89
AX-VAC-01461-001 | ) | 01461-001 | AXIS - T94T02D kit sospensione | 1 | 59 | 59
AX-VAC-01464-001 | ) | 01464-001 | AXIS - T91A13 fissaggio plafone filettato 10P | 1 | 49 | 49
AX-VAC-01516-001 | ) | 01516-001 | AXIS - T91R61 fissaggio inclinabile a parete per Radar D2050-VE. Include braccio, T94R01P conduit back box e kit cablaggio260 mm | 1 | 129 | 129
AX-VAC-01551-001 | ) | 01551-001 | AXIS - Adesivi brandizzati Axis con immagine radar e testo: Radar detection in operation (10 pcs) | 1 | 8 | 8
AX-VAC-01564-001 | ) | 01564-001 | AXIS - D2110-VE Security Radar, 24.05–24.25 GHz, FMCW, for wall mounting outdoor. | 1 | 1699 | 1699
AX-VAC-02411-001 | J | 02411-001 | AXIS - TQ5001-E Wall/Pole Mount | 1 | 159 | 159
DIN Rail Accessories
AX-VAC-5017-027 | ) | 5017-027 | AXIS - T91A02 clip per binario DIN 77MM | 1 | 10 | 10
AX-VAC-5017-028 | ) | 5017-028 | AXIS - T91A02 clip per binario DIN 86MM | 1 | 10 | 10
Cameras accessories
AX-VAC-5503-091 | ) | 5503-091 | AXIS - T91A06 PIPE adattatore 3/4-1.5'' | 1 | 10 | 10
AX-VAC-5502-401 | ) | 5502-401 | AXIS - Staffa di montaggio per AXIS - P33 series | 1 | 33 | 33
AX-VAC-5800-121 | ) | 5800-121 | AXIS - M501X kit di fissaggio | 1 | 13 | 13
AX-VAC-5502-131 | ) | 5502-131 | AXIS - Connettore maschio M12 - 10PCS | 1 | 134 | 134
AX-VAC-01169-001 | ) | 01169-001 | AXIS - Power supply DIN CP-D 24/4.2 100 W | 1 | 159 | 159
AX-CAT-5506-251 | ) | 5506-251 | AXIS - 10-PIN sistema PUSH-PULL CONN | 1 | 33 | 33
AX-CAT-5506-481 | J | 5506-481 | AXIS - T91E61 fissaggio a parete | 1 | 41 | 41
AX-CAT-5506-531 | ) | 5506-531 | AXIS - F8225 accessorio PINHOLE | 1 | 33 | 33
AX-VAC-01457-001 | ) | 01457-001 | AXIS - T94V01C montaggio per doppia camera per installazioni back-to-back di due telecamere Axis per copertura panoramica | 1 | 109 | 109
AX-VAC-01577-001 | ) | 01577-001 | AXIS - Obiettivo RICOM 2 MP DC, iris CS-Mount Varifocal 8-26MM F0.9. Raccomandata per AXIS Q1645/-LE | 1 | 549 | 549
AX-VAC-01467-001 | ) | 01467-001 | AXIS - T91A33 4-pack per montaggio a binario di illuminazione 3C. Colore: bianco. | 1 | 89 | 89
AX-VAC-01474-001 | ) | 01474-001 | AXIS - T91A33 4-pack per montaggio a binario di illuminazione 3C. Colore: nero. | 1 | 89 | 89
AX-VAC-01630-001 | ) | 01630-001 | AXIS - F92A01 Black height strip housing for discrete mounting of a pin hole sensor unit | 1 | 109 | 109
AX-VAC-01631-001 | ) | 01631-001 | AXIS - F92A01 Silver height strip housing for discrete mounting of a pin hole sensor unit | 1 | 99 | 99
AX-VAC-01677-001 | ) | 01677-001 | AXIS - Alimentatore DIN PS24 480W | 1 | 319 | 319
AX-VAC-01473-001 | J | 01473-001 | AXIS - T91B67 acc. montaggio a palo 65-165mm, include straps in acciaio inox | 1 | 109 | 109
AX-VAC-01470-001 | J | 01470-001 | AXIS - T91B57 acc. montaggio palo 100-410mm con straps in acciaio inox da 1450mm | 1 | 129 | 129
AX-VAC-01513-001 | J | 01513-001 | AXIS - T94N01D kit sospensione, con weathershield e adattatore montaggio per P3717-PLE | 1 | 99 | 99
AX-VAC-02076-001 | J | 02076-001 | AXIS - T94N02D Pendant Kit | 1 | 69 | 69
AX-VAC-02548-001 | J | 02548-001 | AXIS - TP3103-E Pendant kit | 1 | 79 | 79
AX-VAC-01242-001 | ) | 01242-001 | AXIS - T94C01L recessed mount | 1 | 49 | 49
AX-VAC-01243-001 | ) | 01243-001 | AXIS - T94C01M J-box / gang box plate | 1 | 39 | 39
AX-VAC-01244-001 | ) | 01244-001 | AXIS - T94C01U universal mount | 1 | 39 | 39
AX-VAC-01444-001 | ) | 01444-001 | AXIS - T91G61 wall mount grey | 1 | 249 | 249
AX-VAC-01446-001 | ) | 01446-001 | AXIS - T91B57 pole mount grey | 1 | 149 | 149
AX-VAC-01534-001 | ) | 01534-001 | AXIS - Fixed box IR illuminator kit A | 1 | 109 | 109
AX-VAC-01600-001 | ) | 01600-001 | AXIS - Q62 Impact protection bracket | 1 | 29 | 29
AX-VAC-01602-001 | ) | 01602-001 | AXIS - Q62 wiper kit A 4P | 1 | 59 | 59
AX-VAC-01603-001 | ) | 01603-001 | AXIS - Q62 IR window kit A | 1 | 59 | 59
AX-VAC-01608-001 | ) | 01608-001 | AXIS - M42 smoked dome A 4P | 1 | 89 | 89
AX-VAC-01692-001 | ) | 01692-001 | AXIS - P13 weathershield extension A | 1 | 49 | 49
AX-VIP-01742-001 | ) | 01742-001 | AXIS - TM3101 PENDANT WALL MOUNT | 1 | 49 | 49
AX-VIP-01757-001 | ) | 01757-001 | AXIS - TP3201 RECESSED MOUNT | 1 | 89 | 89
Lenses, analog cameras and camera stands
C/CS lenses and acc.
AX-VAC-5503-161 | ) | 5503-161 | AXIS - THEIA obiettivo CS VARIF 1.8-3MM DC-IRIS | 1 | 259 | 259
AX-VAC-5503-171 | ) | 5503-171 | AXIS - Obiettivo CS VARIF 9-40MM DC-IRIS D/N | 1 | 234 | 234
AX-VAC-5504-901 | ) | 5504-901 | AXIS - Obiettivo CS VARIF 9-40MM P-IRIS D/N | 1 | 234 | 234
AX-VAC-5800-791 | ) | 5800-791 | AXIS - Obiettivo COMPUTAR CS 12.5-50MM DC-IRIS | 1 | 226 | 226
AX-VAC-5800-801 | ) | 5800-801 | AXIS - Obiettivo COMPUTAR CS 12.5-50MM P-IRIS | 1 | 226 | 226
M12 lenses
AX-VAC-5502-661 | ) | 5502-661 | AXIS - Obiettivo CLOTH 10PCS | 1 | 41 | 41
AX-VAC-5502-721 | ) | 5502-721 | AXIS - Obiettivo CLOTH 50PCS | 1 | 159 | 159
Stands
AX-VAC-5017-111 | ) | 5017-111 | AXIS - T91A11 STAND WHITE | 1 | 13 | 13
Stickers
AX-VAC-5502-811 | ) | 5502-811 | AXIS - Sticker sorveglianza in inglese - 10PCS | 1 | 7 | 7
AX-VAC-5502-821 | ) | 5502-821 | AXIS - Sticker sorveglianza in inglese - 50PCS | 1 | 50 | 50
Power supplies, cables, connectors and rack
Power supplies
AX-VAC-5502-241 | ) | 5502-241 | AXIS - Power supply PS-P T-C | 1 | 33 | 33
AX-VAC-5000-001 | ) | 5000-001 | AXIS - PS24 ACC mains adapter | 1 | 134 | 134
AX-VAC-5503-102 | ) | 5503-102 | AXIS - Mains adaptor T90C10 < EUR > | 1 | 58 | 58
Cables, adaptors
Power over LAN/Power over Ethernet/Wireless devices
AX-VAC-5012-002 | ) | 5012-002 | AXIS - PoE midspan 8-port | 1 | 545 | 545
AX-VAC-5026-202 | J | 5026-202 | AXIS - T8120 15W midspan 1-porta | 1 | 46 | 46
AX-VAC-01944-001 | ) | 01944-001 | AXIS - 30 W Outdoor Midspan | 1 | 269 | 269
AX-VAC-5025-281 | ) | 5025-281 | AXIS - T8129 PoE extender | 1 | 156 | 156
AX-VAC-5026-401 | ) | 5026-401 | AXIS - T8640 POE + over coax adap. | 1 | 461 | 461
AX-VAC-5026-411 | ) | 5026-411 | AXIS - T8640 staffa fissaggio a parete | 1 | 21 | 21
AX-VAC-5028-411 | ) | 5028-411 | AXIS - T8641 POE + over coax base | 1 | 234 | 234
AX-VAC-5027-421 | ) | 5027-421 | AXIS - T8642 POE + over coax devi. | 1 | 234 | 234
AX-VAC-01633-001 | ) | 01633-001 | AXIS - T8504-R industrial POE switch | 1 | 749 | 749
AX-VAC-01726-001 | ) | 01726-001 | AXIS - Alimentatore DIN PS56 240W per AXIS T8504-R Industrial PoE Switch | 1 | 269 | 269
IR Illuminators
AX-VAC-01181-001 | ) | 01181-001 | AXIS - T99 illuminator brcket kit A | 1 | 219 | 219
AX-VAC-01210-001 | ) | 01210-001 | AXIS - IR LED illuminator, lenti intercambiabili fasci ottici: 10 GRD, 35 GRD, 60 GRD & 80 GRD. Range di distanza da 36m a 144m | 1 | 479 | 479
AX-VAC-01211-001 | ) | 01211-001 | AXIS - PoE powered IR LED illuminator, lenti intercambiabili fasci ottici: 10, 35, 60 e 80 GRD. Range di distanza da 36m a 144m | 1 | 479 | 479
AX-VAC-01215-001 | ) | 01215-001 | AXIS - White LED illuminator, include lenti intercambiabili fasci ottici: 10 , 35, 60 e 80 GRD. Range di distanza da 25m a 110m | 1 | 479 | 479
AX-VAC-01216-001 | ) | 01216-001 | AXIS - PoE powered white LED illuminator s, lenti intercambiabili fasci ottici:10,35,60 e 80 GRD. Range distanza da 25m a 110m | 1 | 479 | 479
AX-VAC-01212-001 | ) | 01212-001 | AXIS - IR LED illuminator s, lenti intercambiabili, fasci ottci:10 GRD, 35 GRD, 60 GRD & 80 GRD. Range di distanza da 70m a 350m | 1 | 859 | 859
AX-VAC-01213-001 | ) | 01213-001 | AXIS - PoE powered IR LED illuminator s, lenti intercambiabili, fasci ottici:10,35,60 e 80 GRD. Range distanza da 70m a 350m | 1 | 859 | 859
AX-VAC-01217-001 | ) | 01217-001 | AXIS - White LED illuminator s, lenti intercambiabili, fasci ottici: 10, 35, 60 e 80 GRD. Range di distanza da 35m a 180m | 1 | 859 | 859
AX-VAC-01218-001 | ) | 01218-001 | AXIS - PoE powered white LED illuminator, lenti intercambiabili, fasci ottici:10,35,60 e 80 GRD. Range distanza da 35m a 180m | 1 | 799 | 799
AX-VAC-01214-001 | ) | 01214-001 | AXIS - IR LED illuminator s, lenti intercambiabili, fasci ottici: 10 GRD-140 GRD. Range di distanza da 105m a 500m | 1 | 1289 | 1289
AX-VAC-01235-001 | ) | 01235-001 | AXIS - Accessorio - lente con fascio ottico da 120 GRD | 1 | 39 | 39
AX-VAC-01219-001 | ) | 01219-001 | AXIS - Staffa di montaggio per AXIS T90 illuminators | 1 | 39 | 39
AX-VAC-01220-001 | ) | 01220-001 | AXIS - Staffa di montaggio per AXIS T90 illuminators | 1 | 49 | 49
AX-VAC-01221-001 | ) | 01221-001 | AXIS - Staffa di montaggio per AXIS T90 illuminators | 1 | 69 | 69
Access Control
Door Controller
AX-VAC-02368-001 | ) | 02368-001 | AXIS - A1210 network door controller | 1 | 459 | 459
AX-VAC-02369-001 | ) | 02369-001 | AXIS - A1210-B network door controller | 1 | 429 | 429
AX-VAC-02653-001 | J | 02653-001 | AXIS - A1610 Network Door Controller | 1 | 759 | 759
Door Station
AX-VAC-0871-001 | L | 0871-001 | AXIS - A8105-E network video door station | 1 | 849 | 849
Audio
Network Speaker
AX-VAC-02380-001 | ) | 02380-001 | AXIS - C1610-VE | 1 | 799 | 799
AX-VAC-02323-001 | ) | 02323-001 | AXIS - C1211-E Network ceiling speaker | 1 | 429 | 429
AX-VAC-02324-001 | ) | 02324-001 | AXIS - C1210-E Network ceiling speaker | 1 | 499 | 499
AX-VAC-02389-001 | ) | 02389-001 | AXIS - C1510 NETWORK PENDANT SPEAKER | 1 | 599 | 599
AX-VAC-02390-001 | ) | 02390-001 | AXIS - C1511 NETWORK PENDANT SPEAKER | 1 | 529 | 529
AX-VAC-02813-001 | J | 02813-001 | AXIS - C1310-E Mk II Network Horn Speaker | 1 | 599 | 599
AX-VAC-01558-001 | ) | 01558-001 | AXIS - C8210 Amlipficatore audio di rete | 1 | 429 | 429
AX-CAL-02145-001 | J | 02145-001 | AXIS - A4120-E Reader with Keypad | 1 | 359 | 359
AX-CAL-02144-001 | J | 02144-001 | AXIS - A4020-E Reader | 1 | 219 | 219
AX-VAC-0820-001 | ) | 0820-001 | AXIS - A9188 NETWORK I/O RELAY MODULE | 1 | 599 | 599
AX-VAC-01995-001 | ) | 01995-001 | AXIS - I8016-LVE Network Video Intercom | 1 | 1199 | 1199
AX-VAC-02066-001 | J | 02066-001 | AXIS - TI8602 Wall mount back box | 1 | 159 | 159
AX-VIP-02861-001 | J | 02861-001 | AXIS - A9210 Network I/O Relay Module | 1 | 319 | 319
AX-VIP-02373-001 | J | 02373-001 | AXIS - M3085-V | 1 | 299 | 299
AX-VIP-02374-001 | ) | 02374-001 | AXIS - M3086-V | 1 | 369 | 369
AX-VIP-02375-001 | ) | 02375-001 | AXIS - M3088-V | 1 | 449 | 449
AX-VAC-5901-331 | ) | 5901-331 | AXIS - T94J01A wall mount | 1 | 219 | 219
AX-VAC-01190-001 | J | 01190-001 | AXIS - T94S01P conduit back box | 1 | 129 | 129
AX-VAC-01472-001 | ) | 01472-001 | AXIS - Steel straps Tx30 570mm, 1 paio | 1 | 39 | 39
AX-VAC-5027-041 | ) | 5027-041 | AXIS - T8604 media converter switch | 1 | 360 | 360
AX-VAC-5503-194 | ) | 5503-194 | AXIS - T91A03 montaggio barra DIN | 1 | 16 | 16
AX-VAC-5504-041 | L | 5504-041 | AXIS - T94F01P conduit back box | 1 | 33 | 33
AX-VAC-5504-821 | J | 5504-821 | AXIS - T91D61 montaggio parete | 1 | 83 | 83
AX-VAC-5505-081 | ) | 5505-081 | AXIS - T94K01D pendant kit | 1 | 41 | 41
AX-VAC-5505-091 | ) | 5505-091 | AXIS - T94M01D pendant kit | 1 | 58 | 58
AX-VAC-5505-181 | L | 5505-181 | AXIS - T94G01P conduit back box for 3/4 (M25) conduits/cable protection pipes | 1 | 33 | 33
AX-VAC-5505-871 | L | 5505-871 | AXIS - T94T01D pendant kit | 1 | 50 | 50
AX-VAC-5506-151 | J | 5506-151 | AXIS - P5624-E/35-E smoked dome | 1 | 50 | 50
AX-VAC-5506-171 | J | 5506-171 | AXIS - T94A02L montaggio incasso | 1 | 125 | 125
AX-VAC-5506-951 | J | 5506-951 | AXIS - T91G61 montaggio parete | 1 | 219 | 219
AX-VAC-5507-271 | ) | 5507-271 | AXIS - T91D62 telescopic parapet mounting | 1 | 379 | 379
AX-VAC-5507-461 | J | 5507-461 | AXIS - T91B51 montaggio soffitto per interni/esterni | 1 | 129 | 129
AX-VAC-5507-591 | ) | 5507-591 | AXIS - T94Q01F ceiling and column mounting | 1 | 119 | 119
AX-VAC-5700-371 | ) | 5700-371 | AXIS - Connettore di ricambio RJ45 push pull plug per Q603X-E e AXIS P55XX-E, IP67 | 1 | 41 | 41
AX-VAC-5801-141 | ) | 5801-141 | AXIS - A9801 security relay | 1 | 129 | 129
AX-VAC-5801-811 | ) | 5801-811 | AXIS - T8612 SFP module LC sx | 1 | 89 | 89
AX-VAC-5900-332 | J | 5900-332 | AXIS - T8134 midspan 60W | 1 | 134 | 134
AX-VAC-02172-002 | J | 02172-002 | AXIS - 30W single port midspan for Power over Ethernet Plus (PoE+) IEEE 802.3at Type 2 Class 4 products | 1 | 79 | 79
AX-VAC-02208-001 | ) | 02208-001 | AXIS - 30 W MIDSPAN AC/DC 24 V | 1 | 109 | 109
AX-VIP-02054-001 | ) | 02054-001 | AXIS - Q3536-LVE 9MM dome camera | 1 | 1199 | 1199
AX-VIP-02224-001 | ) | 02224-001 | AXIS - Q3536-LVE 29MM dome camera | 1 | 1299 | 1299
AX-VIP-02225-001 | ) | 02225-001 | AXIS - Q3538-LVE dome camera | 1 | 1499 | 1499
AX-VIP-01958-002 | J | 01958-002 | AXIS - Q6135-LE 50HZ, PTZ camera with continues 360gr pan and build in IR illumination (200M) with 32x optical zoom | 1 | 2649 | 2649
AX-VIP-01749-002 | ) | 01749-002 | AXIS - Q6075 50HZ | 1 | 2749 | 2749
AX-VIP-01751-002 | ) | 01751-002 | AXIS - Q6075-E 50HZ | 1 | 3299 | 3299
AX-VIP-02147-002 | ) | 02147-002 | AXIS - Q6078-E 50HZ UHD 4K PTZ camera | 1 | 3449 | 3449
AX-VIP-01766-001 | ) | 01766-001 | AXIS - Q9216-SLV STEEL, Robust stainless steel corner-mount camera | 1 | 1239 | 1239
AX-VIP-01767-001 | ) | 01767-001 | AXIS - Q9216-SLV WHITE , Robust stainless steel corner-mount camera | 1 | 1239 | 1239
AX-VIP-02768-001 | J | 02768-001 | AXIS - M5526-E 50 Hz, Discreet PTZ, 4MP, 10x optical zoom | 1 | 1049 | 1049
AX-VIP-02980-001 | ) | 02980-001 | AXIS - P3285-LV | 1 | 679 | 679
AX-VIP-02981-001 | ) | 02981-001 | AXIS - P3285-LVE 10 mm | 1 | 799 | 799
AX-VIP-02982-001 | ) | 02982-001 | AXIS - P3285-LVE 29 mm | 1 | 799 | 799
AX-VIP-02983-001 | ) | 02983-001 | AXIS - P3287-LV | 1 | 849 | 849
AX-VIP-02984-001 | ) | 02984-001 | AXIS - P3287-LVE | 1 | 999 | 999
AX-VIP-02985-001 | ) | 02985-001 | AXIS - P3288-LV | 1 | 999 | 999
AX-VIP-02986-001 | ) | 02986-001 | AXIS - P3288-LVE | 1 | 1099 | 1099
AX-VIP-03149-001 | J | 03149-001 | AXIS - P3275-LV | 1 | 679 | 679
AX-VIP-03150-001 | J | 03150-001 | AXIS - P3275-LVE 10 mm | 1 | 799 | 799
AX-VIP-03151-001 | ) | 03151-001 | AXIS - P3275-LVE 29 mm | 1 | 799 | 799
AX-VIP-03152-001 | J | 03152-001 | AXIS - P3277-LV | 1 | 849 | 849
AX-VIP-03153-001 | J | 03153-001 | AXIS - P3277-LVE | 1 | 999 | 999
AX-VIP-03154-001 | ) | 03154-001 | AXIS - P3278-LV | 1 | 999 | 999
AX-VIP-03155-001 | ) | 03155-001 | AXIS - P3278-LVE | 1 | 1099 | 1099
AX-VIP-01967-002 | ) | 01967-002 | AXIS - Q6074 50HZ | 1 | 2299 | 2299
AX-VIP-01973-002 | ) | 01973-002 | AXIS - Q6074-E 50HZ | 1 | 2799 | 2799
AX-VIP-02064-001 | L | 02064-001 | AXIS - Q1615-LE Mk III | 1 | 1399 | 1399
AX-VIP-02164-001 | ) | 02164-001 | AXIS - Q1656 | 1 | 1299 | 1299
AX-VIP-02164-031 | ) | 02164-031 | AXIS - Q1656-B | 1 | 1099 | 1099
AX-VIP-02168-001 | ) | 02168-001 | AXIS - Q1656-LE | 1 | 1799 | 1799
AX-VIP-02420-001 | ) | 02420-001 | AXIS - Q1656-DLE Radar-Video Fusion Camera | 1 | 2499 | 2499
AX-VIP-02168-031 | ) | 02168-031 | AXIS - Q1656-BE | 1 | 1249 | 1249
AX-VIP-02442-031 | ) | 02442-031 | AXIS - Q1656-BLE | 1 | 1549 | 1549
AX-VIP-02220-001 | ) | 02220-001 | AXIS - Q1715 block camera | 1 | 1099 | 1099
AX-VIP-5801-951 | L | 5801-951 | AXIS - Surveillance SD card 64 GB | 1 | 39 | 39
AX-VAC-01491-001 | J | 01491-001 | AXIS - Surveillance Card 128 GB | 1 | 59 | 59
AX-VIP-01965-002 | ) | 01965-002 | AXIS - V5925 50 Hz, Generic PTZ camera with 30x zoom, autofocus and HDTV 1080p.Power supply and wall mount bracket are included. | 1 | 2149 | 2149
AX-VIP-02022-002 | ) | 02022-002 | AXIS - 5938 50 Hz, Generic PTZ camera with 20x zoom, autofocus and UHD 4K resolution at 50fp | 1 | 3299 | 3299
AX-VIP-01786-001 | ) | 01786-001 | AXIS - P8815-2 3D Ppl Counter WH | 1 | 859 | 859
AX-VIP-01787-001 | ) | 01787-001 | AXIS - P8815-2 3D Ppl Counter BK | 1 | 859 | 859
AX-VAC-02019-001 | ) | 02019-001 | AXIS - TP8101 PENDANT KIT | 1 | 49 | 49
AX-VAC-02020-001 | ) | 02020-001 | AXIS - TP8201 RECESSED MOUNT | 1 | 109 | 109
AX-VAC-5506-611 | ) | 5506-611 | AXIS - T91B21 STAND WHITE | 1 | 33 | 33
AX-VAC-02110-001 | ) | 02110-001 | AXIS - TQ6501-E PARAPET MOUNT | 1 | 219 | 219
AX-AUP-01560-001 | J | 01560-001 | AXIS - AXIS T8351 MK II MICROPHONE 3. 5MM | 1 | 109 | 109
AX-VAC-5801-641 | J | 5801-641 | AXIS - T8061 Ethernet Surge Protector | 1 | 109 | 109
AX-VAC-5507-451 | ) | 5507-451 | AXIS - T91B50 Telescopic ceiling mount | 1 | 219 | 219
AX-VAC-01856-001 | ) | 01856-001 | AXIS - TM3201 RECESSED MOUNT | 1 | 49 | 49
AX-VAC-5504-641 | ) | 5504-641 | AXIS - T91B63 Ceiling Mount | 1 | 108 | 108
AX-VAC-5507-421 | ) | 5507-421 | AXIS - Smoked dome per AXIS M3044-V/45- V/46-V SM DOME. Confezione 5 pezzi. | 1 | 109 | 109
AX-VAC-01189-001 | ) | 01189-001 | AXIS - AXIS T91B53 TELESCOPIC CEIL MNT 2P | 1 | 189 | 189
AX-VAC-5507-601 | ) | 5507-601 | AXIS - T94R01B Corner Bracket | 1 | 69 | 69
AX-VIP-02415-001 | J | 02415-001 | AXIS - P4705-PLVE Panoramic Camera | 1 | 969 | 969
AX-VIP-02416-001 | J | 02416-001 | AXIS - P4707-PLVE Panoramic Camera | 1 | 1099 | 1099
AX-VIP-02463-001 | ) | 02463-001 | AXIS - Q3538-SLVE dome camera | 1 | 1799 | 1799
AX-VIP-01990-001 | L | 01990-001 | AXIS - F9111 MAIN UNIT | 1 | 549 | 549
AX-VIP-02363-001 | ) | 02363-001 | AXIS - F7225-RE Pinhole | 1 | 259 | 259
AX-VIP-02364-001 | ) | 02364-001 | AXIS - F4105-LRE | 1 | 319 | 319
AX-VIP-02639-001 | ) | 02639-001 | AXIS - F2115-R VARIFOCAL SENSOR | 1 | 309 | 309
AX-VIP-02640-001 | ) | 02640-001 | AXIS - F2105-RE STANDARD SENSOR | 1 | 259 | 259
AX-VIP-02641-001 | ) | 02641-001 | AXIS - F2135-RE FISHEYE SENSOR | 1 | 259 | 259

## Esser
Listino Settembre25 |  |  | www.compass-distribution.it
Indice
ESSER
Cod. Compass |  | Cod. Vendor | Descrizione | MOQ |  | End-User | Netto
Sistemi Convenzionali
Centrali convenzionali
Centrale convenzionale ES Line
EE-FRR-809041.01 | ) | 809041.01 | ESSER - Centrale rivelazione incendio convenzionale ES Line, 8 zone, lingua Tedesca | 1 |  | 2733 | 2733
EE-FRR-809041.02 | ) | 809041.02 | ESSER - Centrale rivelazione incendio convenzionale ES Line, 8 zone, lingua Inglese | 1 |  | 2733 | 2733
Centrale convenzionale con spegnimento
Centrale convenzionale con spegnimento ed accessori
EE-FRR-ESS-RP1R-SUPRA | ) | ESS-RP1R-SUPRA | ESSER - Centrale di tipo convenzionale con due canali di spegnimento | 1 |  | 3118 | 3118
Rivelatori puntiformi convenzionali
Rivelatori puntiformi serie ES Detect
EE-FRR-800171 | ) | 800171 | ESSER - Rivelatore Termico di massima (Classe A1S) ES Detect | 1 |  | 92 | 92
EE-FRR-800177 | ) | 800177 | ESSER - Rivelatore Termico di massima (Classe BS) ES Detect | 1 |  | 152 | 152
EE-FRR-800271 | ) | 800271 | ESSER - Rivelatore Termico differenziale ES Detect | 1 |  | 97 | 97
EE-FRR-800371 | ) | 800371 | ESSER - Rivelatore Ottico di fumo ES Detect | 1 |  | 143 | 143
EE-FRR-800374 | ) | 800374 | ESSER - Rivelatore OT doppia tecnologia Doppio Ottico/Termico di massima (Classe BS)ES Detect | 1 |  | 156 | 156
EE-FRR-800375 | ) | 800375 | ESSER - Rivelatore OT doppia tecnologia Ottico/Termico di massima ES Detect | 1 |  | 156 | 156
Basi per rivelatori puntiformi serie ES Detect
EE-FRR-805590 | J | 805590 | ESSER - Base standard per rivelatore puntiforme IQ8Quad e ES Detect | 1 |  | 22.1 | 22.1
EE-FRR-805591 | ) | 805591 | ESSER - Base relè per rivelatore puntiforme IQ8Quad e ES Detect | 1 |  | 95 | 95
Accessori per rivelatori puntiformi serie ES Detect
EE-FRR-767800 | ) | 767800 | ESSER - Supporto di montaggio per installazione su architrave | 1 |  | 41.9 | 41.9
EE-FRR-781482 | ) | 781482 | ESSER - Kit distanziatore per il fissaggio a soffitto dei rivelatori puntiformi | 1 |  | 654 | 654
EE-FRR-781550 | ) | 781550 | ESSER - Gabbia di protezione per rivelatore puntiforme | 1 |  | 151 | 151
EE-FRR-805560 | ) | 805560 | ESSER - Soppressore EMC per base standard per rivelatore puntiforme. Confezione da 10 pezzi. | 1 |  | 157 | 157
EE-FRR-805570 | ) | 805570 | ESSER - Guarnizione protezione umidità IP42, Design Piatto. Confezione da 10 pezzi. | 1 |  | 125 | 125
EE-FRR-805571 | ) | 805571 | ESSER - Kit di montaggio ad incasso per base rivelatore serie IQ8Quad, ES Detect | 1 |  | 37 | 37
EE-FRR-805573 | ) | 805573 | ESSER - Guarnizione protezione umidità IP43, Design Profondo. Confezione da 5 pezzi. | 1 |  | 113 | 113
EE-FRR-805574 | ) | 805574 | ESSER - Anello di copertura per basi rivelatore serie IQ8Quad ed ES Detect fissate su box 4” | 1 |  | 13.2 | 13.2
EE-FRR-805576 | J | 805576 | ESSER - Placca di identificazione per basi rivelatore serie IQ8Quad ed ES Detect. Confezione da 10 pezzi. | 1 |  | 16.2 | 16.2
EE-FRR-805577 | ) | 805577 | ESSER - Adattatore di montaggio per dispositivi a controsoffitto. Confezione da 10 pezzi. | 1 |  | 101 | 101
EE-FRR-805579 | ) | 805579 | ESSER - Staffa di fissaggio per rivelatore puntiforme per soffitti inclinati. Confezione da 10 pezzi. | 1 |  | 520 | 520
EE-FRR-805587 | ) | 805587 | ESSER - Calotta di protezione per base rivelatori serie IQ8Quad e ES Detect. Confezione 50 pezzi. | 1 |  | 71 | 71
EE-FRR-805588 | ) | 805588 | ESSER - Calotta protezione rivelatore indirizzato IQ8Quad e rivelatore convenzionale ES Detect. Confezione 50 pezzi. | 1 |  | 46.2 | 46.2
EE-FRR-805572.50 | ) | 805572.50 | ESSER - Base adattatrice IP43 per base rivelatore serie IQ8Quad e serie ES Detect | 1 |  | 23.8 | 23.8
Rivelatore puntiforme per condotta serie ES Detect
EE-FRR-800379 | ) | 800379 | ESSER - Rivelatore per condotte doppia tecnologia ES Detect – convenzionale | 1 |  | 194.5 | 194.5
EE-FRR-781463 | J | 781463 | ESSER - Alloggiamento UG7 per rivelatore per condotte convenzionale ed indirizzato | 1 |  | 480 | 480
Sistemi Convenzionali
EE-FRR-781464 | ) | 781464 | ESSER - Filtro di ricambio per alloggiamento per rivelatore per condotte UG7. Confezione da 10 pezzi. | 1 |  | 473 | 473
EE-FRR-781465 | ) | 781465 | ESSER - Custodia di protezione dalle intemperie per rivelatore per condotte | 1 |  | 1343 | 1343
EE-FRR-781466 | J | 781466 | ESSER - Tubo Venturi, lunghezza 0,6 m | 1 |  | 104 | 104
EE-FRR-781467 | ) | 781467 | ESSER - Tubo Venturi, lunghezza 1,5 m | 1 |  | 205 | 205
EE-FRR-781468 | ) | 781468 | ESSER - Tubo Venturi, lunghezza 2,8 m | 1 |  | 309 | 309
EE-FRR-781469 | J | 781469 | ESSER - Kit di montaggio per condotte tonde per alloggiamento LKM 781463 | 1 |  | 150 | 150
EE-FRR-781470 | ) | 781470 | ESSER - Passacavi M20 per custodia di protezione dalle intemperie. Confezione da 5 pezzi. | 1 |  | 154 | 154
Ripetitori ottici per rivelatori puntiformi serie ES Detect ed accessori
EE-FRR-781804 | ) | 781804 | ESSER - Ripetitore ottico per rivelatori Serie 9000 ed ES Detect, colore rosso | 1 |  | 78 | 78
EE-FRR-12550LT | ) | 12550LT | ESSER - Alloggiamento IP66/67 per ripetitore ottico | 1 |  | 154 | 154
Pulsanti manuali convenzionali
Elettronica per pulsanti manuali - Versione grande in plastica
EE-FRR-804900 | ) | 804900 | ESSER - Moduli elettronico per pulsante grande, versione convenzionale | 1 |  | 110 | 110
EE-FRR-804901 | ) | 804901 | ESSER - Modulo elettronico per pulsante grande, versione convenzionale, con uscita relè | 1 |  | 149 | 149
EE-FRR-804902 | ) | 804902 | ESSER - Modulo elettronico per pulsante grande, versione convenzionale senza funzione di blocco | 1 |  | 152 | 152
Cornici per pulsanti manuali - Versione grande in plastica
EE-FRR-704900 | J | 704900 | ESSER - Cornice in plastica con vetro, colore rosso simile a RAL 3020 | 1 |  | 27.6 | 27.6
EE-FRR-704901 | ) | 704901 | ESSER - Cornice in plastica con vetro, colore blu simile a RAL 5015 | 1 |  | 49.4 | 49.4
EE-FRR-704902 | ) | 704902 | ESSER - Cornice in plastica con vetro, colore giallo simile a RAL 1021 | 1 |  | 47.2 | 47.2
EE-FRR-704903 | ) | 704903 | ESSER - Cornice in plastica con vetro, colore arancione simile a RAL 2011 | 1 |  | 40.3 | 40.3
EE-FRR-704904 | ) | 704904 | ESSER - Cornice in plastica con vetro, colore verde simile a RAL 6002 | 1 |  | 83 | 83
Accessori per pulsanti manuali - Versione grande
EE-FRR-701040 | ) | 701040 | ESSER - Vetrini di ricambio per pulsanti manuali versione grande con punto di pressione rosso. Confezione 10 pezzi. | 1 |  | 90 | 90
EE-FRR-704910 | ) | 704910 | ESSER - Vetrini di ricambio per pulsanti manuali versione grande. Confezione 10 pezzi. | 1 |  | 56 | 56
EE-FRR-704911 | ) | 704911 | ESSER - Foglio frontale con testo universale in bianco per pulsanti manuali in plastica versione grande. Confezione 10 pezzi. | 1 |  | 23.8 | 23.8
EE-FRR-704912 | ) | 704912 | ESSER - Foglio frontale con testo universale in nero per pulsanti manuali in plastica versione grande. Confezione 10 pezzi. | 1 |  | 23.8 | 23.8
EE-FRR-704915 | ) | 704915 | ESSER - Foglio di ricambio neutro per pulsanti manuali versione grande. Confezione 10 pezzi. | 1 |  | 19.9 | 19.9
EE-FRR-704917 | ) | 704917 | ESSER - Protezione termorestringente IP55 per pulsanti manuali versione grande. Confezione 10 pezzi. | 1 |  | 215 | 215
EE-FRR-769910 | ) | 769910 | ESSER - Chiave in plastica per pulsanti manuali versione grande | 1 |  | 2.7 | 2.7
EE-FRR-769911 | ) | 769911 | ESSER - Chiave in metallo per pulsanti manuali versione grande | 1 |  | 8.1 | 8.1
EE-FRR-769916 | ) | 769916 | ESSER - Chiave di servizio in metallo per moduli elettronici serie 80490x | 1 |  | 8.1 | 8.1
EE-FRR-769921 | ) | 769921 | ESSER - Placca di ricambio in plastica per pulsanti manuali versione grande con indicazione “Fuori servizio” | 1 |  | 7.1 | 7.1
EE-FRR-781693 | ) | 781693 | ESSER - Kit di protezione per pulsanti manuali, lingua tedesca | 1 |  | 501 | 501
EE-FRR-781694 | ) | 781694 | ESSER - Kit di protezione per pulsanti manuali, lingua inglese | 1 |  | 507 | 507
EE-FRR-781698 | ) | 781698 | ESSER - Distanziatore per kit di protezione per pulsanti manuali | 1 |  | 145 | 145
EE-FRR-781699 | ) | 781699 | ESSER - Kit per grado di protezione IP55 per kit di protezione | 1 |  | 90 | 90
Elettronica per pulsanti manuali - Versione compatta in plastica
EE-FRR-804950 | ) | 804950 | ESSER - Modulo elettronico per pulsante compatto, versione convenzionale, con vetro | 1 |  | 145 | 145
EE-FRR-804951 | ) | 804951 | ESSER - Modulo elettronico per pulsante compatto, versione convenzionale, con vetro, con uscita relè | 1 |  | 181 | 181
Cornici per pulsanti manuali - Versione compatta in plastica
EE-FRR-704950 | ) | 704950 | ESSER - Cornice in plastica per modulo elettronico versione compatta, colore rosso | 1 |  | 30.1 | 30.1
EE-FRR-704951 | ) | 704951 | ESSER - Cornice in plastica per modulo elettronico versione compatta, colore blu | 1 |  | 73 | 73
EE-FRR-704952 | ) | 704952 | ESSER - Cornice in plastica per modulo elettronico versione compatta, colore giallo | 1 |  | 73 | 73
EE-FRR-704953 | ) | 704953 | ESSER - Cornice in plastica per modulo elettronico versione compatta, colore arancione | 1 |  | 73 | 73
EE-FRR-704954 | ) | 704954 | ESSER - Cornice in plastica per modulo elettronico versione compatta, colore verde | 1 |  | 73 | 73
EE-FRR-704955 | ) | 704955 | ESSER - Cornice in plastica per modulo elettronico versione compatta, colore grigio | 1 |  | 73 | 73
EE-FRR-704980 | ) | 704980 | ESSER - Alloggiamento per il montaggio superficiale dei pulsanti manuali, versione compatta, colore rosso | 1 |  | 14.4 | 14.4
EE-FRR-704981 | ) | 704981 | ESSER - Alloggiamento per il montaggio superficiale dei pulsanti manuali, versione compatta, colore blu | 1 |  | 25.3 | 25.3
EE-FRR-704982 | ) | 704982 | ESSER - Alloggiamento per il montaggio superficiale dei pulsanti manuali, versione compatta, colore giallo | 1 |  | 46.2 | 46.2
EE-FRR-704983 | ) | 704983 | ESSER - Alloggiamento per il montaggio superficiale dei pulsanti manuali, versione compatta, colore arancione | 1 |  | 46.2 | 46.2
EE-FRR-704984 | ) | 704984 | ESSER - Alloggiamento per il montaggio superficiale dei pulsanti manuali, versione compatta, colore verde | 1 |  | 46.2 | 46.2
EE-FRR-704985 | ) | 704985 | ESSER - Alloggiamento per il montaggio superficiale dei pulsanti manuali, versione compatta, colore grigio | 1 |  | 46.2 | 46.2
Pulsanti manuali All in one - Versione compatta in plastica
EE-FRR-804970 | ) | 804970 | ESSER - Pulsante manuale compatto con vetro, rosso, versione convenzionale | 1 |  | 130 | 130
EE-FRR-804960 | ) | 804960 | ESSER - Pulsante manuale compatto con vetro, rosso, versione convenzionale, IP66/67 | 1 |  | 480 | 480
Accessori per pulsanti manuali - Versione compatta
EE-FRR-704960 | ) | 704960 | ESSER - Vetrini di ricambio per pulsanti manuali versione compatta con logo. Confezione 10 pezzi. | 1 |  | 65 | 65
EE-FRR-704961 | ) | 704961 | ESSER - Foglio frontale con testi universali bianchi per pulsanti manuali, versione compatta. Confezione 10 pezzi. | 1 |  | 23.8 | 23.8
EE-FRR-704964 | ) | 704964 | ESSER - Placca di ricambio per pulsanti manuali, versione compatta. Confezione 10 pezzi. | 1 |  | 61 | 61
EE-FRR-704965 | ) | 704965 | ESSER - Kit di protezione trasparente per pulsanti manuali, versione compatta | 1 |  | 47.2 | 47.2
EE-FRR-704966 | ) | 704966 | ESSER - Chiave di ricambio in plastica per pulsanti manuali, versione compatta. Confezione 10 pezzi. | 1 |  | 19.9 | 19.9
EE-FRR-704967 | ) | 704967 | ESSER - Telai di montaggio per pulsanti manuali, versione compatta, bianco e rosso | 1 |  | 27.6 | 27.6
EE-FRR-704975 | ) | 704975 | ESSER - Vetrini di ricambio per pulsanti manuali versione compatta senza logo. Confezione 10 pezzi. | 1 |  | 66 | 66
Rivelatori speciali convenzionali
Rivelatori di calore
EE-FRR-782302 | ) | 782302 | ESSER - Rivelatore di calore UniVario, lunghezza sensore 200 mm | 1 |  | 5411 | 5411
EE-FRR-782303 | ) | 782303 | ESSER - Rivelatore di calore UniVario, lunghezza sensore 400 mm | 1 |  | 5552 | 5552
EE-FRR-782304 | ) | 782304 | ESSER - Rivelatore di calore UniVario, lunghezza sensore 600 mm | 1 |  | 5682 | 5682
EE-FRR-782306 | ) | 782306 | ESSER - Rivelatore di calore UniVario, lunghezza sensore flessibile 2 m | 1 |  | 11246 | 11246
EE-FRR-782307 | ) | 782307 | ESSER - Rivelatore di calore UniVario, lunghezza sensore flessibile 6 m | 1 |  | 11768 | 11768
EE-FRR-782308 | ) | 782308 | ESSER - Rivelatore di calore UniVario, lunghezza sensore flessibile 9 m | 1 |  | 13125 | 13125
EE-FRR-782310 | ) | 782310 | ESSER - Rivelatore di calore UniVario | 1 |  | 2903 | 2903
Accessori per rivelatori di calore
EE-FRR-783312 | ) | 783312 | ESSER - Staffa di montaggio per rivelatori UniVario | 1 |  | 214 | 214
EE-FRR-783313 | ) | 783313 | ESSER - Base standard per rivelatori UniVario | 1 |  | 820 | 820
Rivelatore termico lineare
EE-FRR-762291 | ) | 762291 | ESSER - Rivelatore termico lineare LHD-PACC certificato EN 54-22 | 1 |  | 4355 | 4355
Accessori per rivelatore termico lineare
EE-FRR-762251 | ) | 762251 | ESSER - Cavo termosensibile per LHD-PACC. Prezzo al metro. Ordine minimo 5 metri e multipli di 5. | 5 |  | 26.3 | 26.3
EE-FRR-762292 | ) | 762292 | ESSER - Modulo di terminazione per rivelatore termico lineare LHD-PACC. | 1 |  | 545 | 545
EE-FRR-762293 | ) | 762293 | ESSER - Modulo di giunzione per cavo termosensibile per LHD-PACC | 1 |  | 612 | 612
EE-FRR-762253 | ) | 762253 | ESSER - Clip di fissaggio cavo termosensibile per LHD-PACC. Confezione 100 pezzi. | 1 |  | 689 | 689
EE-FRR-762254 | ) | 762254 | ESSER - Fascette di fissaggio per cavo termosensibile per LHD-PAC. Confezione 100 pezzi. | 1 |  | 88 | 88
EE-FRR-762257 | ) | 762257 | ESSER - Cavo guida per LHD-PACC. Utilizzabile come tratta di cavo in aree dove la rivelazione non è necessaria | 5 |  | 16.2 | 16.2
EE-FRR-762258 | ) | 762258 | ESSER - Cavo termosensibile in Nylon per LHD-PACC. Prezzo al metro. Ordine minimo 5 metri e multipli di 5. | 5 |  | 28.5 | 28.5
EE-FRR-762259 | ) | 762259 | ESSER - Cavo termosensibile in Acciaio per LHD-PACC. Prezzo al metro. Ordine minimo 5 metri e multipli di 5. | 5 |  | 34.9 | 34.9
Rivelatori lineari di fumo serie LRMX
EE-FRR-761400.10 | ) | 761400.10 | ESSER - Rivelatore lineare di fumo a riflessione LRMX | 1 |  | 4703 | 4703
Accessori per rivelatori lineari di fumo serie LRMX
EE-FRR-761403 | ) | 761403 | ESSER - Riflettore singolo per rivelatore lineare LRMX, per distanze da 7 a 70 metri | 1 |  | 180 | 180
EE-FRR-761401.10 | ) | 761401.10 | ESSER - Set di riflettori per rivelatore lineare LRMX, per distanze da 70 a 140 metri | 1 |  | 1267 | 1267
EE-FRR-761402.10 | ) | 761402.10 | ESSER - Set di riflettori per rivelatore lineare LRMX, per distanze da 140 a 160 metri | 1 |  | 2749 | 2749
EE-FRR-761406 | ) | 761406 | ESSER - Piastra di montaggio per staffa a soffitto per rivelatore/riflettore singolo | 1 |  | 605 | 605
EE-FRR-761407 | ) | 761407 | ESSER - Accessorio di montaggio per staffa a soffitto | 1 |  | 467 | 467
EE-FRR-761408 | ) | 761408 | ESSER - Alloggiamento da incasso per rivelatore lineare LRMX | 1 |  | 1837 | 1837
EE-FRR-761413 | ) | 761413 | ESSER - Riflettore idrorepellente per ambienti gravosi per rivelatore lineare LRMX | 1 |  | 290.5 | 290.5
EE-FRR-761414 | ) | 761414 | ESSER - Cornice in tecnologia “Nano Coated” per rivelatore lineare LRMX | 1 |  | 685.5 | 685.5
EE-FRR-761415 | ) | 761415 | ESSER - Supporto a soffitto per rivelatore lineare LRMX, per distanze da 174 mm | 1 |  | 1170 | 1170
EE-FRR-761404.10 | ) | 761404.10 | ESSER - Supporto a soffitto per rivelatore lineare LRMX, per distanze da 40 a 70 cm | 1 |  | 1851 | 1851
EE-FRR-761405.10 | ) | 761405.10 | ESSER - Supporto a soffitto per rivelatore lineare LRMX, per distanze da 70 a 150 cm | 1 |  | 2584 | 2584
Dispositivi Ottico/Acustici convenzionali
Dispositivi Acustici
EE-FRR-DBS1224B4W-D | ) | DBS1224B4W-D | ESSER - Base Sirena per rivelatori convenzionali | 1 |  | 175.5 | 175.5
EE-FRR-766424 | ) | 766424 | ESSER - Dispositivo acustico convenzionale N120 | 1 |  | 1128 | 1128
Sistemi Indirizzati
Centrale indirizzata 1 Loop
Centrale Compact
EE-FRR-809051.01 | ) | 809051.01 | ESSER - Centrale rivelazione incendio Compact, 1 loop, lingua tedesca | 1 |  | 4035 | 4035
EE-FRR-809051.02 | ) | 809051.02 | ESSER - Centrale rivelazione incendio Compact, 1 loop, lingua inglese | 1 |  | 4094 | 4094
Accessori per centrale Compact
EE-FRR-744444 | J | 744444 | ESSER - Telaio di montaggio per il montaggio a parete delle centrali incendio | 1 |  | 629 | 629
Centrali indirizzate multiloop
Kit IQ8Control C (Fino a 2 Loop)
EE-FRR-IQ8C-C0/IT | J | IQ8C-C0/IT | ESSER - Centrale rivelazione incendio IQ8Control C base ad 1 Loop | 1 |  | 4926 | 4926
Unità centrale IQ8Control C (Fino a 2 Loop)
EE-FRR-808003 | ) | 808003 | ESSER - Unità Centrale IQ8Control C, versione a parete | 1 |  | 3910 | 3910
EE-FRR-808139 | ) | 808139 | ESSER - Unità Centrale IQ8Control C, versione rack 19" | 1 |  | 5524 | 5524
Schede sostitutive per centrali IQ8Control C
EE-FRR-782481 | ) | 782481 | ESSER - Scheda madre sostitutiva per centrale IQ8Control C (772481) | 1 |  | 3233 | 3233
Box di espansione per centrale IQ8Control C (Fino a 2 Loop)
EE-FRR-789300 | ) | 789300 | ESSER - Box espansione batterie | 1 |  | 1032 | 1032
EE-FRR-789301 | ) | 789301 | ESSER - Box espansione batterie con frontale LED 192 Zone | 1 |  | 3859 | 3859
EE-FRR-789302 | ) | 789302 | ESSER - Box espansione frontale LED 192 Zone | 1 |  | 3665 | 3665
Kit IQ8Control M (Fino a 7 Loop)
EE-FRR-IQ8C-M0/IT | J | IQ8C-M0/IT | ESSER - Centrale rivelazione incendio IQ8Control M base ad 1 Loop | 1 |  | 6104 | 6104
Unità centrale IQ8Control M (Fino a 7 Loop)
EE-FRR-808004 | ) | 808004 | ESSER - Unità Centrale IQ8Control M, versione a parete | 1 |  | 5227 | 5227
EE-FRR-808219 | ) | 808219 | ESSER - Unità Centrale IQ8Control M, versione rack 19” | 1 |  | 6249 | 6249
Moduli di estensione e schede sostitutive per centrali IQ8Control M
EE-FRR-772476 | ) | 772476 | ESSER - Modulo di espansione con 3 slot per micromoduli aggiuntivi | 1 |  | 499 | 499
EE-FRR-782482 | ) | 782482 | ESSER - Scheda madre sostitutiva per centrale IQ8Control M (772482) | 1 |  | 3255 | 3255
Unità di controllo e frontali per centrali IQ8Control C e M
EE-FRR-786000 | ) | 786000 | ESSER - Frontale con LED 192 Zone | 1 |  | 2322 | 2322
EE-FRR-786001 | ) | 786001 | ESSER - Unità di controllo per centrali IQ8Control C e M, lingua Tedesca | 1 |  | 1504 | 1504
EE-FRR-786002 | ) | 786002 | ESSER - Unità di controllo per centrali IQ8Control C e M, lingua Inglese | 1 |  | 1755 | 1755
EE-FRR-786003 | ) | 786003 | ESSER - Unità di controllo per centrali IQ8Control C e M, lingua Italiana | 1 |  | 2162 | 2162
EE-FRR-786100 | ) | 786100 | ESSER - Frontale cieco | 1 |  | 65 | 65
EE-FRR-786101 | ) | 786101 | ESSER - Unità di controllo e LED 64 zone per centrali IQ8Control C e M, lingua Tedesca | 1 |  | 1701 | 1701
EE-FRR-786102 | ) | 786102 | ESSER - Unità di controllo e LED 64 zone per centrali IQ8Control C e M, lingua Inglese | 1 |  | 1636 | 1636
EE-FRR-786103 | ) | 786103 | ESSER - Unità di controllo e LED 64 zone per centrali IQ8Control C e M, lingua Italiana | 1 |  | 1550 | 1550
Pannelli remoti per centrali IQ8Control C e M ed accessori
EE-FRR-764790 | ) | 764790 | ESSER - Pannello di visualizzazione remoto a 32 LED, versione convenzionale | 1 |  | 1907 | 1907
EE-FRR-804791 | ) | 804791 | ESSER - Pannello di visualizzazione remoto a 32 LED, versione indirizzata | 1 |  | 1937 | 1937
EE-FRR-FX808463 | ) | FX808463 | ESSER - Pannello segnalazione allarme per centrali serie IQ8Control e FlexES-Control, a incasso | 1 |  | 1571 | 1571
EE-FRR-FX808464 | ) | FX808464 | ESSER - Pannello segnalazione allarme per centrali serie IQ8Control e FlexES-Control, a parete | 1 |  | 1571 | 1571
EE-FRR-784716 | ) | 784716 | ESSER - Scheda di ridondanza ADP 4000 per pannelli di segnalazione | 1 |  | 1496 | 1496
EE-FRR-784871 | J | 784871 | ESSER - Modulo RS485 per Interfaccia seriale essernet, bidirezionale (SEI2) | 1 |  | 492 | 492
EE-FRR-784872 | ) | 784872 | ESSER - Modulo TTY per Interfaccia seriale essernet, bidirezionale (SEI2) | 1 |  | 191 | 191
Moduli per centrali IQ8Control C e M
EE-FRR-772477 | ) | 772477 | ESSER - Modulo di espansione con 3 o 4 uscite relè, trasmissione allarmi e 1 slot per micromodulo | 1 |  | 664 | 664
EE-FRR-772478 | ) | 772478 | ESSER - Modulo di espansione con uno slot per micromodulo | 1 |  | 344 | 344
EE-FRR-772479 | ) | 772479 | ESSER - Modulo di espansione con 3 o 4 uscite relè e trasmissione allarmi | 1 |  | 581 | 581
EE-FRR-782426 | ) | 782426 | ESSER - Modulo di alimentazione sostitutivo (802426) esserbus-PL, 150 W | 1 |  | 997 | 997
EE-FRR-785087 | ) | 785087 | ESSER - Modulo 16 uscite relè | 1 |  | 1663.5 | 1663.5
Micromooduli per centrali IQ8Control C e M
EE-FRR-784385 | ) | 784385 | ESSER - Micromodulo trasmissione allarmi | 1 |  | 235 | 235
EE-FRR-784842 | ) | 784842 | ESSER - Micromodulo seriale RS 232/TTY | 1 |  | 608 | 608
EE-FRR-787531 | ) | 787531 | ESSER - Micromodulo 3 relè | 1 |  | 197 | 197
EE-FRR-784382.D0 | ) | 784382.D0 | ESSER - Micromodulo loop esserbus | 1 |  | 369 | 369
EE-FRR-784840.10 | J | 784840.10 | ESSER - Micromodulo essernet 62,5 kBd | 1 |  | 915 | 915
EE-FRR-784841.10 | ) | 784841.10 | ESSER - Micromodulo essernet 500 kBd | 1 |  | 881 | 881
EE-FRR-804382.D0 | J | 804382.D0 | ESSER - Micromodulo loop esserbus-Plus | 1 |  | 425 | 425
Accessori per centrali IQ8Control C e M
EE-FRR-736235 | ) | 736235 | ESSER - Carta per stampanti IQ8Control C/M con/senza avvolgitore | 1 |  | 10.3 | 10.3
EE-FRR-736264 | ) | 736264 | ESSER - Carta per stampanti IQ8Control C/M con riavvolgitore | 1 |  | 13 | 13
EE-FRR-743212 | ) | 743212 | ESSER - Chiave tipo 1 D 9 | 1 |  | 16.2 | 16.2
EE-FRR-769914 | ) | 769914 | ESSER - Chiave tipo 801 | 1 |  | 17.2 | 17.2
EE-FRR-769915 | ) | 769915 | ESSER - Chiave tipo 901 | 1 |  | 16.6 | 16.6
EE-FRR-743245 | ) | 743245 | ESSER - Chiave e serratura tipo 801 | 1 |  | 23.8 | 23.8
EE-FRR-743248 | ) | 743248 | ESSER - Chiave e serratura tipo 901 | 1 |  | 34.4 | 34.4
EE-FRR-744444 | J | 744444 | ESSER - Telaio di montaggio per il montaggio a parete delle centrali incendio | 1 |  | 629 | 629
EE-FRR-789303 | ) | 789303 | ESSER - Box di espansione per centrali serie IQ8Control e FlexES Control | 1 |  | 1076 | 1076
EE-FRR-FX808338 | ) | FX808338 | ESSER - Box di espansione con 2 guide DIN | 1 |  | 1294 | 1294
EE-FRR-57633 | ) | 57633 | ESSER - Telaio di installazione per unità di trasmissione e transponder | 1 |  | 320 | 320
Armadi rack ed accessori per centrali serie IQ8Control C e M
EE-FRR-769163 | ) | 769163 | ESSER - Armadio rack per centrali serie IQ8Control | 1 |  | 17082 | 17082
EE-FRR-772445 | ) | 772445 | ESSER - Telaio di montaggio 19" per il montaggio rack delle centrali IQ8Control C/M | 1 |  | 435 | 435
EE-FRR-744027 | ) | 744027 | ESSER - Piastra cieca per rack 19", 3 Unità | 1 |  | 65 | 65
EE-FRR-744028 | ) | 744028 | ESSER - Piastra cieca per rack 19", 5 Unità | 1 |  | 80 | 80
EE-FRR-744029 | ) | 744029 | ESSER - Piastra cieca per rack 19", 9 Unità | 1 |  | 116 | 116
EE-FRR-744030 | ) | 744030 | ESSER - Piastra cieca per rack 19", 2 Unità | 1 |  | 53 | 53
Centrali modulari indirizzate multiloop FlexES
Centrale modulare indirizzata FlexES Control FX2
EE-FRR-FX808392 | ) | FX808392 | ESSER - Unità centrale FlexES Control FX2 | 1 |  | 6997 | 6997
Centrale modulare indirizzata FlexES Control FX10
EE-FRR-FX808393 | ) | FX808393 | ESSER - Unità centrale FlexES Control FX 10 - versione 5 loop | 1 |  | 7682 | 7682
EE-FRR-FX808394 | ) | FX808394 | ESSER - Unità centrale FlexES Control FX 10 - versione 10 loop | 1 |  | 8370 | 8370
Centrale modulare indirizzata FlexES Control FX18
EE-FRR-FX808395 | ) | FX808395 | ESSER - Unità centrale FlexES Control FX 18 - versione 5 loop | 1 |  | 8573 | 8573
EE-FRR-FX808396 | ) | FX808396 | ESSER - Unità centrale FlexES Control FX 18 - versione 10 loop | 1 |  | 8745 | 8745
EE-FRR-FX808397 | J | FX808397 | ESSER - Unità centrale FlexES Control FX 18 - versione 18 loop | 1 |  | 8917 | 8917
Pannelli di controllo e di visualizzazione per centrali indirizzate multiloop FlexES ed accessori
EE-FRR-FX808324 | J | FX808324 | ESSER - Pannello di controllo con display grafico da 5,7" | 1 |  | 4712 | 4712
EE-FRR-FX808460 | ) | FX808460 | ESSER - Pannello di visualizzazione e di comando touch, a parete, per FlexES Control | 1 |  | 6794 | 6794
EE-FRR-FX808461.10 | ) | FX808461.10 | ESSER - Pannello di visualizzazione e di comando touch, a incasso, per FlexES Control | 1 |  | 5937 | 5937
EE-FRR-FX808462 | ) | FX808462 | ESSER - Kit di montaggio ad incasso per pannello di visualizzazione e di comando touch, a incasso, per FlexES Control | 1 |  | 150 | 150
EE-FRR-FX808463 | ) | FX808463 | ESSER - Pannello segnalazione allarme per centrali serie IQ8Control e FlexES-Control, a incasso | 1 |  | 1571 | 1571
EE-FRR-FX808464 | ) | FX808464 | ESSER - Pannello segnalazione allarme per centrali serie IQ8Control e FlexES-Control, a parete | 1 |  | 1571 | 1571
EE-FRR-784716 | ) | 784716 | ESSER - Scheda di ridondanza ADP 4000 per pannelli di segnalazione | 1 |  | 1496 | 1496
EE-FRR-784871 | J | 784871 | ESSER - Modulo RS485 per Interfaccia seriale essernet, bidirezionale (SEI2) | 1 |  | 492 | 492
EE-FRR-784872 | ) | 784872 | ESSER - Modulo TTY per Interfaccia seriale essernet, bidirezionale (SEI2) | 1 |  | 191 | 191
Alimentatori e accessori per centrali indirizzate multiloop FlexES
EE-FRR-FX808313 | ) | FX808313 | ESSER - Armadio supplementare batterie 2 x 12 V/24 Ah | 1 |  | 882 | 882
EE-FRR-FX808314 | ) | FX808314 | ESSER - Armadio supplementare batterie 4 x 12 V/12 Ah | 1 |  | 882 | 882
EE-FRR-FX818326 | ) | FX818326 | ESSER - Alimentatore 24 V DC 150 W (Versione 2). Sostituisce il codice FX808326 | 1 |  | 3436 | 3436
EE-FRR-FX808330 | ) | FX808330 | ESSER - Connettore a 3 vie con cavo da 0,6 m | 1 |  | 113 | 113
EE-FRR-FX808333 | ) | FX808333 | ESSER - Piastra di fissaggio moduli per alimentatore supplementare | 1 |  | 106 | 106
EE-FRR-FX808363 | ) | FX808363 | ESSER - Alimentatore supplementare 24 V/12 Ah | 1 |  | 3081 | 3081
EE-FRR-FX808364 | ) | FX808364 | ESSER - Alimentatore supplementare 24 V/24 Ah | 1 |  | 3438 | 3438
EE-FRR-FX808455 | ) | FX808455 | ESSER - Cavo di alimentazione per collegamento in cascata degli alimentatori, lunghezza 2,5 m | 1 |  | 315 | 315
Moduli di estensione per centrali indirizzate multiloop FlexES
EE-FRR-FX808322 | J | FX808322 | ESSER - Supporto modulo di estensione 1 | 1 |  | 369 | 369
EE-FRR-FX808323 | J | FX808323 | ESSER - Supporto modulo di estensione 2 | 1 |  | 369 | 369
Armadi rack ed accessori per centrali indirizzate multiloop FlexES
EE-FRR-740059 | ) | 740059 | ESSER - Armadio rack per centrali serie FlexES | 1 |  | 11987 | 11987
EE-FRR-FX808430.10R | ) | FX808430.10R | ESSER - Alloggiamento 10 Loops per rack 19", 5 o 7 Unità | 1 |  | 8525 | 8525
EE-FRR-FX808430.18R | ) | FX808430.18R | ESSER - Alloggiamento 18 Loops per rack 19", 5 o 7 Unità | 1 |  | 8525 | 8525
EE-FRR-FX808324.19 | ) | FX808324.19 | ESSER - Pannello di controllo con display grafico da 5,7" per rack 19", 7 Unità | 1 |  | 8819 | 8819
EE-FRR-FX808431 | ) | FX808431 | ESSER - Alimentatore con alloggiamento per rack 19", 5 o 7 Unità | 1 |  | 7243 | 7243
EE-FRR-FX808432 | ) | FX808432 | ESSER - Modulo di espansione TIPO 1 per cablaggio rack 19" | 1 |  | 726 | 726
EE-FRR-FX808433 | ) | FX808433 | ESSER - Modulo di espansione TIPO 2 per cablaggio rack 19" | 1 |  | 689 | 689
EE-FRR-FX808434 | ) | FX808434 | ESSER - Guide rail ed accessori per il fissaggio dei componenti su rack 19" | 1 |  | 729 | 729
EE-FRR-FX808435 | ) | FX808435 | ESSER - Cavo di connessione per collegare moduli essebus al modulo di espansione per rack 19" | 1 |  | 878 | 878
EE-FRR-FX808436 | ) | FX808436 | ESSER - Connettori per moduli essernet per rack 19" | 1 |  | 248 | 248
EE-FRR-FX808437 | ) | FX808437 | ESSER - Cavo di connessione per alimentazione esterna per montaggio a rack 19" | 1 |  | 459 | 459
EE-FRR-FX808438 | ) | FX808438 | ESSER - Terminali di connessione per alimentazione esterna per montaggio a rack 19" | 1 |  | 452 | 452
EE-FRR-FX808439 | ) | FX808439 | ESSER - Vassoio di servizio per rack 19", 1 Unità | 1 |  | 448 | 448
EE-FRR-FX808440 | ) | FX808440 | ESSER - Piastra cieca per rack 19", per alimentatore e batterie, 5 Unità | 1 |  | 455 | 455
EE-FRR-744027 | ) | 744027 | ESSER - Piastra cieca per rack 19", 3 Unità | 1 |  | 65 | 65
EE-FRR-744028 | ) | 744028 | ESSER - Piastra cieca per rack 19", 5 Unità | 1 |  | 80 | 80
EE-FRR-744029 | ) | 744029 | ESSER - Piastra cieca per rack 19", 9 Unità | 1 |  | 116 | 116
EE-FRR-744030 | ) | 744030 | ESSER - Piastra cieca per rack 19", 2 Unità | 1 |  | 53 | 53
Moduli di centrale per centrali indirizzate multiloop FlexES
EE-FRR-FX808328.RE | ) | FX808328.RE | ESSER - Modulo di controllo ridondante | 1 |  | 8999 | 8999
EE-FRR-FX808331 | ) | FX808331 | ESSER - Modulo loop esserbus/esserbus-Plus | 1 |  | 520 | 520
EE-FRR-FX808332 | J | FX808332 | ESSER - Modulo loop esserbus/esserbus-PLus con isolamento galvanico | 1 |  | 573 | 573
EE-FRR-FX808340 | ) | FX808340 | ESSER - Modulo essernet 62,5 kBd | 1 |  | 1056 | 1056
EE-FRR-FX808341 | J | FX808341 | ESSER - Modulo essernet 500 kBd | 1 |  | 1040 | 1040
Accessori per centrali indirizzate multiloop FlexES
EE-FRR-769915 | ) | 769915 | ESSER - Chiave tipo 901 | 1 |  | 16.6 | 16.6
EE-FRR-743248 | ) | 743248 | ESSER - Chiave e serratura tipo 901 | 1 |  | 34.4 | 34.4
EE-FRR-744444 | J | 744444 | ESSER - Telaio di montaggio per il montaggio a parete delle centrali incendio | 1 |  | 629 | 629
EE-FRR-789303 | ) | 789303 | ESSER - Box di espansione per centrali serie IQ8Control e FlexES Control | 1 |  | 1076 | 1076
EE-FRR-FX808338 | ) | FX808338 | ESSER - Box di espansione con 2 guide DIN | 1 |  | 1294 | 1294
EE-FRR-FX808325 | ) | FX808325 | ESSER - Pannello neutro | 1 |  | 111 | 111
EE-FRR-57633 | ) | 57633 | ESSER - Telaio di installazione per unità di trasmissione e transponder | 1 |  | 320 | 320
Stampanti per centrali indirizzate multiloop FlexES
EE-FRR-FX808353 | ) | FX808353 | ESSER - Stampante MEFA con protocollo RS422 per centrale FlexES Control | 1 |  | 2286 | 2286
EE-FRR-FX808354 | ) | FX808354 | ESSER - Stampante MEFA con protocollo TTY per centrale FlexES Control | 1 |  | 2286 | 2286
Accessori per stampanti MEFA
EE-FRR-FX808355 | ) | FX808355 | ESSER - Carta termica 57 mm x 30 m | 1 |  | 16.2 | 16.2
Dispositivi per gestione remota centrali indirizzate multiloop FlexES
Software di programmazione per centrali serie IQ8Control, FlexES e serie 8000
EE-FRR-789860.10 | J | 789860.10 | ESSER - Tool di configurazione 8000 PLus | 1 |  | 2474 | 2474
EE-FRR-789862.10 | ) | 789862.10 | ESSER - Interfaccia di programmazione PLus | 1 |  | 1871 | 1871
Accessori Software di programmazione per centrali serie IQ8Control, FlexES e serie 8000
EE-FRR-789863 | ) | 789863 | ESSER - Cavo USB per interfaccia di programmazione PLus | 1 |  | 84 | 84
EE-FRR-789864 | ) | 789864 | ESSER - Cavo di collegamento seriale per centrali di rivelazione incendio serie IQ8Control e serie 8000 | 1 |  | 134 | 134
EE-FRR-BME2Z002 | ) | BME2Z002 | ESSER - Alimentatore ausiliario per interfaccia di programmazione PLus | 1 |  | 407 | 407
Dispositivi e licenze per piattaforma CLSS
Dispositivi per piattaforma CLSS
EE-FRR-HON-CGW-MBB | ) | HON-CGW-MBB | ESSER - Gateway di connessione alla piattaforma CLSS per centrali di rivelazione incendio ESSER IQ8 e FlexES. | 1 |  | 635 | 635
EE-FRR-CCM-EU | ) | CCM-EU | ESSER - Modulo di "connessione mobile" del Gateway ad un dispositivo mobile mediante rete 4G. Scheda SIM e traffico dati inclusi | 1 |  | 482 | 482
EE-FRR-CLSS-BC | ) | CLSS-BC | ESSER - Etichette adesive con codice a barre per la registrazione di dispositivi di terze parti sulla piattaforma CLSS. | 1 |  | 254 | 254
EE-FRR-784861 | ) | 784861 | ESSER - Kit per la connessione delle centrali serie IQ8 alla piattaforma CLSS. | 1 |  | 2754 | 2754
EE-FRR-784862 | ) | 784862 | ESSER - Kit per la connessione delle centrali serie IQ8 alla piattaforma CLSS. | 1 |  | 2754 | 2754
Licenze per piattaforma CLSS
Dispositivi per rete essernet
EE-FRR-784865 | ) | 784865 | ESSER - Ripetitore essernet 62,5 kBd | 1 |  | 2136 | 2136
EE-FRR-784843 | ) | 784843 | ESSER - Ripetitore essernet 500 kBd | 1 |  | 3340 | 3340
EE-FRR-784850 | J | 784850 | ESSER - Interfaccia seriale essernet EDP, bidirezionale (SEI2) | 1 |  | 3387 | 3387
EE-FRR-784852 | ) | 784852 | ESSER - Interfaccia seriale essernet EDP, bidirezionale (SEI2), 62,5 kBd, ridondante | 1 |  | 9671 | 9671
EE-FRR-784853 | ) | 784853 | ESSER - Interfaccia seriale essernet EDP, bidirezionale (SEI2), 500 kBd, ridondante | 1 |  | 9671 | 9671
Convertitori Fibra ottica per rete essernet
EE-FRR-784768 | ) | 784768 | ESSER - Convertitore fibra ottica multimodale per essernet | 1 |  | 1393 | 1393
EE-FRR-784769 | ) | 784769 | ESSER - Convertitore fibra ottica monomodale per essernet | 1 |  | 4799 | 4799
Convertitori di Protocollo, interfacce e moduli per rete essernet
EE-FRR-784870 | J | 784870 | ESSER - Modulo RS232 per Interfaccia seriale essernet, bidirezionale (SEI2) | 1 |  | 492 | 492
EE-FRR-784871 | J | 784871 | ESSER - Modulo RS485 per Interfaccia seriale essernet, bidirezionale (SEI2) | 1 |  | 492 | 492
EE-FRR-784872 | ) | 784872 | ESSER - Modulo TTY per Interfaccia seriale essernet, bidirezionale (SEI2) | 1 |  | 191 | 191
EE-FRR-764852 | ) | 764852 | ESSER - Convertitore RS 232/RS 485 | 1 |  | 1485 | 1485
EE-FRR-013405.20 | ) | 013405.20 | ESSER - Convertitore RS232/RS485 in protocollo Ethernet TC/IP | 1 |  | 1015 | 1015
EE-FRR-583386.21 | ) | 583386.21 | ESSER - Convertitore TWI in protocollo RS232 per sistemi di audio evacuazione | 1 |  | 499 | 499
EE-FRR-772386 | ) | 772386 | ESSER - Modulo RS232 / V24 per Interfaccia seriale essernet, (SEI) | 1 |  | 892 | 892
EE-FRR-772387 | ) | 772387 | ESSER - Modulo TTY / CL 20 mA per Interfaccia seriale essernet, (SEI) | 1 |  | 356 | 356
EE-FRR-784844.10 | ) | 784844.10 | ESSER - Modulo ridondante rete essernet per centrali serie IQ8Control | 1 |  | 2075 | 2075
EE-FRR-FX784844 | ) | FX784844 | ESSER - Modulo ridondante rete essernet per centrali serie FlexES Control | 1 |  | 2854 | 2854
Rivelatori puntiformi indirizzati
Rivelatori puntiformi serie IQ8Quad
EE-FRR-802171 | ) | 802171 | ESSER - Rivelatore Termico di massima (Classe A1S) IQ8Quad | 1 |  | 166 | 166
EE-FRR-802177 | ) | 802177 | ESSER - Rivelatore Termico di massima (Classe BS) IQ8Quad | 1 |  | 182 | 182
EE-FRR-802271 | J | 802271 | ESSER - Rivelatore Termico differenziale IQ8Quad | 1 |  | 168 | 168
EE-FRR-802371 | J | 802371 | ESSER - Rivelatore Ottico di fumo IQ8Quad | 1 |  | 187 | 187
EE-FRR-802373 | J | 802373 | ESSER - Rivelatore OT doppia tecnologia Ottico/Termico di massima IQ8Quad | 1 |  | 190 | 190
EE-FRR-802374 | ) | 802374 | ESSER - Rivelatore OT Doppio Ottico/Termico di massima (Classe BS) IQ8Quad | 1 |  | 323 | 323
EE-FRR-802375 | ) | 802375 | ESSER - Rivelatore OTblue doppia tecnologia Ottico/Termico di massima IQ8Quad | 1 |  | 206 | 206
EE-FRR-802473 | ) | 802473 | ESSER - Rivelatore OTG tripla tecnologia Ottico/Termico di massima/Gas IQ8Quad | 1 |  | 379 | 379
Rivelatori puntiformi serie IQ8Quad con segnalatori di allarme integrati
EE-FRR-802382 | ) | 802382 | ESSER - O/So Rivelatore Ottico di fumo IQ8Quad con segnalazione acustica integrata | 1 |  | 543 | 543
EE-FRR-802383 | ) | 802383 | ESSER - Rivelatore OT/F IQ8Quad con segnalazione ottica integrata | 1 |  | 398 | 398
EE-FRR-802384 | ) | 802384 | ESSER - Rivelatore OT/So IQ8Quad con segnalazione acustica integrata | 1 |  | 658 | 658
EE-FRR-802385 | ) | 802385 | ESSER - Rivelatore OT/FSp IQ8Quad con segnalazione ottica, acustica e vocale integrata | 1 |  | 767 | 767
EE-FRR-802386 | ) | 802386 | ESSER - Rivelatore OT/Sp IQ8Quad con segnalazione acustica e vocale integrata | 1 |  | 390 | 390
EE-FRR-802385.SV98 | ) | 802385.SV98 | ESSER - Rivelatore OT/FSp Doppio Ottico/Termico IQ8Quad, segnalazione ottica, acustica e vocale integrata, lingue personalizzate | 1 |  | 640 | 640
EE-FRR-802385.SV99 | ) | 802385.SV99 | ESSER - Rivelatore OT/FSp IQ8Quad, segnal. ottica, acustica e vocale integrata, toni allarme/messaggi voc. personalizzati | 1 |  | 634 | 634
EE-FRR-802386.SV98 | ) | 802386.SV98 | ESSER - Rivelatore OT/Sp IQ8Quad con segnalazione acustica e vocale integrata, gruppo di lingue personalizzate | 1 |  | 458 | 458
EE-FRR-802386.SV99 | ) | 802386.SV99 | ESSER - Rivelatore OT/Sp IQ8Quad con segnalazione acustica e vocale integrata, toni di allarme e messaggi vocali personalizzati | 1 |  | 453 | 453
Basi per rivelatori puntiformi serie IQ8Quad
EE-FRR-805590 | J | 805590 | ESSER - Base standard per rivelatore puntiforme IQ8Quad e ES Detect | 1 |  | 22.1 | 22.1
EE-FRR-805591 | ) | 805591 | ESSER - Base relè per rivelatore puntiforme IQ8Quad e ES Detect | 1 |  | 95 | 95
Accessori per rivelatori puntiformi
EE-FRR-259529 | ) | 259529 | ESSER - Elemento riscaldante per rivelatore IQ8Quad | 1 |  | 111 | 111
EE-FRR-767800 | ) | 767800 | ESSER - Supporto di montaggio per installazione su architrave | 1 |  | 41.9 | 41.9
EE-FRR-781482 | ) | 781482 | ESSER - Kit distanziatore per il fissaggio a soffitto dei rivelatori puntiformi | 1 |  | 654 | 654
EE-FRR-781550 | ) | 781550 | ESSER - Gabbia di protezione per rivelatore puntiforme | 1 |  | 151 | 151
EE-FRR-805560 | ) | 805560 | ESSER - Soppressore EMC per base standard per rivelatore puntiforme. Confezione da 10 pezzi. | 1 |  | 157 | 157
EE-FRR-805570 | ) | 805570 | ESSER - Guarnizione protezione umidità IP42, Design Piatto. Confezione da 10 pezzi | 1 |  | 125 | 125
EE-FRR-805571 | ) | 805571 | ESSER - Kit di montaggio ad incasso per base rivelatore serie IQ8Quad, ES Detect | 1 |  | 37 | 37
EE-FRR-805573 | ) | 805573 | ESSER - Guarnizione protezione umidità IP43, Design Profondo. Confezione da 5 pezzi. | 1 |  | 113 | 113
EE-FRR-805574 | ) | 805574 | ESSER - Anello di copertura per basi rivelatore serie IQ8Quad ed ES Detect fissate su box 4” | 1 |  | 13.2 | 13.2
EE-FRR-805576 | J | 805576 | ESSER - Placca di identificazione per basi rivelatore serie IQ8Quad ed ES Detect. Confezione da 10 pezzi. | 1 |  | 16.2 | 16.2
EE-FRR-805577 | ) | 805577 | ESSER - Adattatore di montaggio per dispositivi a controsoffitto. Confezione da 10 pezzi. | 1 |  | 101 | 101
EE-FRR-805579 | ) | 805579 | ESSER - Staffa di fissaggio per rivelatore puntiforme per soffitti inclinati. Confezione da 10 pezzi. | 1 |  | 520 | 520
EE-FRR-805587 | ) | 805587 | ESSER - Calotta di protezione per base rivelatori serie IQ8Quad e ES Detect. Confezione 50 pezzi. | 1 |  | 71 | 71
EE-FRR-805588 | ) | 805588 | ESSER - Calotta di protezione per rivelatore indirizzato IQ8Quad e rivelatore convenzionale ES Detect. Confezione 50 pezzi. | 1 |  | 46.2 | 46.2
EE-FRR-805589 | ) | 805589 | ESSER - Calotta di protezione per rivelatore indirizzato IQ8Quad, con dispositivo ottico/acustico integrato. Confezione 50 pezzi | 1 |  | 35.7 | 35.7
EE-FRR-805572.50 | ) | 805572.50 | ESSER - Base adattatrice IP43 per base rivelatore serie IQ8Quad e serie ES Detect | 1 |  | 23.8 | 23.8
Rivelatore puntiforme per condotta serie IQ8Quad
EE-FRR-802379 | J | 802379 | ESSER - Rivelatore per condotte doppia tecnologia IQ8Quad - indirizzato | 1 |  | 334 | 334
EE-FRR-781463 | J | 781463 | ESSER - Alloggiamento UG7 per rivelatore per condotte convenzionale ed indirizzato | 1 |  | 480 | 480
Accessori per rivelatore per condotta serie IQ8Quad
EE-FRR-781464 | ) | 781464 | ESSER - Filtro di ricambio per alloggiamento per rivelatore per condotte UG7. Confezione da 10 pezzi. | 1 |  | 473 | 473
EE-FRR-781465 | ) | 781465 | ESSER - Custodia di protezione dalle intemperie per rivelatore per condotte | 1 |  | 1343 | 1343
EE-FRR-781466 | J | 781466 | ESSER - Tubo Venturi, lunghezza 0,6 m | 1 |  | 104 | 104
EE-FRR-781467 | ) | 781467 | ESSER - Tubo Venturi, lunghezza 1,5 m | 1 |  | 205 | 205
EE-FRR-781468 | ) | 781468 | ESSER - Tubo Venturi, lunghezza 2,8 m | 1 |  | 309 | 309
EE-FRR-781469 | J | 781469 | ESSER - Kit di montaggio per condotte tonde per alloggiamento LKM 781463 | 1 |  | 150 | 150
EE-FRR-781470 | ) | 781470 | ESSER - Passacavi M20 per custodia di protezione dalle intemperie. Confezione da 5 pezzi. | 1 |  | 154 | 154
Ripetitori ottici per rivelatori puntiformi serie IQ8Quad ed accessori
EE-FRR-781814 | J | 781814 | ESSER - Ripetitore ottico per rivelatori Serie 9000, 9200 ed IQ8Quad, colore rosso | 1 |  | 38.1 | 38.1
EE-FRR-801824 | ) | 801824 | ESSER - Ripetitore ottico esserbus-Plus per rivelatori Serie 9200 e IQ8Quad, colore rosso | 1 |  | 72 | 72
EE-FRR-801825 | ) | 801825 | ESSER - Ripetitore ottico esserbus-Plus per rivelatori Serie 9200 e IQ8Quad, colore blu | 1 |  | 86 | 86
EE-FRR-12550LT | ) | 12550LT | ESSER - Alloggiamento IP66/67 per ripetitore ottico | 1 |  | 154 | 154
Pulsanti manuali indirizzati
Elettronica per pulsanti manuali - Versione grande in plastica
EE-FRR-804905 | J | 804905 | ESSER - Modulo elettronico per pulsante grande, serie IQ8MCP, versione indirizzata con isolatore | 1 |  | 152 | 152
EE-FRR-804906 | J | 804906 | ESSER - Modulo elettronico per pulsante grande, serie IQ8MCP, versione indirizzata senza isolatore, con uscita relè | 1 |  | 187 | 187
Cornici per pulsanti manuali - Versione grande in plastica
EE-FRR-704900 | J | 704900 | ESSER - Cornice in plastica con vetro, colore rosso simile a RAL 3020 | 1 |  | 27.6 | 27.6
EE-FRR-704901 | ) | 704901 | ESSER - Cornice in plastica con vetro, colore blu simile a RAL 5015 | 1 |  | 49.4 | 49.4
EE-FRR-704902 | ) | 704902 | ESSER - Cornice in plastica con vetro, colore giallo simile a RAL 1021 | 1 |  | 47.2 | 47.2
EE-FRR-704903 | ) | 704903 | ESSER - Cornice in plastica con vetro, colore arancione simile a RAL 2011 | 1 |  | 40.3 | 40.3
EE-FRR-704904 | ) | 704904 | ESSER - Cornice in plastica con vetro, colore verde simile a RAL 6002 | 1 |  | 83 | 83
Accessori per pulsanti manuali - Versione grande
EE-FRR-701040 | ) | 701040 | ESSER - Vetrini di ricambio per pulsanti manuali versione grande con punto di pressione rosso. Confezione 10 pezzi | 1 |  | 90 | 90
EE-FRR-704910 | ) | 704910 | ESSER - Vetrini di ricambio per pulsanti manuali versione grande. Confezione 10 pezzi. | 1 |  | 56 | 56
EE-FRR-704911 | ) | 704911 | ESSER - Foglio frontale con testo universale in bianco per pulsanti manuali in plastica versione grande. Confezione 10 pezzi | 1 |  | 23.8 | 23.8
EE-FRR-704912 | ) | 704912 | ESSER - Foglio frontale con testo universale in nero per pulsanti manuali in plastica versione grande. Confezione 10 pezzi | 1 |  | 23.8 | 23.8
EE-FRR-704915 | ) | 704915 | ESSER - Foglio di ricambio neutro per pulsanti manuali versione grande. Confezione 10 pezzi. | 1 |  | 19.9 | 19.9
EE-FRR-704917 | ) | 704917 | ESSER - Protezione termorestringente IP55 per pulsanti manuali versione grande. Confezione 10 pezzi. | 1 |  | 215 | 215
EE-FRR-769910 | ) | 769910 | ESSER - Chiave in plastica per pulsanti manuali versione grande | 1 |  | 2.7 | 2.7
EE-FRR-769911 | ) | 769911 | ESSER - Chiave in metallo per pulsanti manuali versione grande | 1 |  | 8.1 | 8.1
EE-FRR-769916 | ) | 769916 | ESSER - Chiave di servizio in metallo per moduli elettronici serie 80490x | 1 |  | 8.1 | 8.1
EE-FRR-769921 | ) | 769921 | ESSER - Placca di ricambio in plastica per pulsanti manuali versione grande con indicazione “Fuori servizio” | 1 |  | 7.1 | 7.1
EE-FRR-781693 | ) | 781693 | ESSER - Kit di protezione per pulsanti manuali, lingua tedesca | 1 |  | 501 | 501
EE-FRR-781694 | ) | 781694 | ESSER - Kit di protezione per pulsanti manuali, lingua inglese | 1 |  | 507 | 507
EE-FRR-781698 | ) | 781698 | ESSER - Distanziatore per kit di protezione per pulsanti manuali | 1 |  | 145 | 145
EE-FRR-781699 | ) | 781699 | ESSER - Kit per grado di protezione IP55 per kit di protezione | 1 |  | 90 | 90
Elettronica per pulsanti manuali - Versione compatta in plastica
EE-FRR-804955 | ) | 804955 | ESSER - Modulo elettronico per pulsante compatto, serie IQ8MCP, versione indirizzata, con vetro, con isolatore | 1 |  | 235 | 235
EE-FRR-804956 | ) | 804956 | ESSER - Modulo elettronico per pulsante compatto, serie IQ8MCP, versione indirizzata, con vetro,con uscita relè, senza isolatore | 1 |  | 210 | 210
Cornici per pulsanti manuali - Versione compatta in plastica
EE-FRR-704950 | ) | 704950 | ESSER - Cornice in plastica per modulo elettronico versione compatta, colore rosso | 1 |  | 30.1 | 30.1
EE-FRR-704951 | ) | 704951 | ESSER - Cornice in plastica per modulo elettronico versione compatta, colore blu | 1 |  | 73 | 73
EE-FRR-704952 | ) | 704952 | ESSER - Cornice in plastica per modulo elettronico versione compatta, colore giallo | 1 |  | 73 | 73
EE-FRR-704953 | ) | 704953 | ESSER - Cornice in plastica per modulo elettronico versione compatta, colore arancione | 1 |  | 73 | 73
EE-FRR-704954 | ) | 704954 | ESSER - Cornice in plastica per modulo elettronico versione compatta, colore verde | 1 |  | 73 | 73
EE-FRR-704955 | ) | 704955 | ESSER - Cornice in plastica per modulo elettronico versione compatta, colore grigio | 1 |  | 73 | 73
EE-FRR-704980 | ) | 704980 | ESSER - Alloggiamento per il montaggio superficiale dei pulsanti manuali, versione compatta, colore rosso | 1 |  | 14.4 | 14.4
EE-FRR-704981 | ) | 704981 | ESSER - Alloggiamento per il montaggio superficiale dei pulsanti manuali, versione compatta, colore blu | 1 |  | 25.3 | 25.3
EE-FRR-704982 | ) | 704982 | ESSER - Alloggiamento per il montaggio superficiale dei pulsanti manuali, versione compatta, colore giallo | 1 |  | 46.2 | 46.2
EE-FRR-704983 | ) | 704983 | ESSER - Alloggiamento per il montaggio superficiale dei pulsanti manuali, versione compatta, colore arancione | 1 |  | 46.2 | 46.2
EE-FRR-704984 | ) | 704984 | ESSER - Alloggiamento per il montaggio superficiale dei pulsanti manuali, versione compatta, colore verde | 1 |  | 46.2 | 46.2
EE-FRR-704985 | ) | 704985 | ESSER - Alloggiamento per il montaggio superficiale dei pulsanti manuali, versione compatta, colore grigio | 1 |  | 46.2 | 46.2
Pulsanti manuali All in one - Versione compatta in plastica
EE-FRR-761694 | ) | 761694 | ESSER - Pulsante manuale per esterno, colore rosso, versione indirizzata, per ambienti pericolosi | 1 |  | 3927 | 3927
EE-FRR-804961 | ) | 804961 | ESSER - Pulsante manuale compatto con vetro, serie IQ8MCP, rosso, versione indirizzata, con isolatore, IP66/67 | 1 |  | 677 | 677
EE-FRR-804971 | ) | 804971 | ESSER - Pulsante manuale compatto con vetro, serie IQ8MCP, rosso, versione indirizzata, con isolatore | 1 |  | 162 | 162
EE-FRR-804973 | ) | 804973 | ESSER - Pulsante manuale compatto resettabile, serie IQ8MCP, rosso, versione indirizzata, con isolatore | 1 |  | 164 | 164
Accessori per pulsanti manuali - Versione compatta
EE-FRR-704960 | ) | 704960 | ESSER - Vetrini di ricambio per pulsanti manuali versione compatta con logo. Confezione 10 pezzi. | 1 |  | 65 | 65
EE-FRR-704961 | ) | 704961 | ESSER - Foglio frontale con testi universali bianchi per pulsanti manuali, versione compatta. Confezione 10 pezzi | 1 |  | 23.8 | 23.8
EE-FRR-704964 | ) | 704964 | ESSER - Placca di ricambio per pulsanti manuali, versione compatta. Confezione 10 pezzi. | 1 |  | 61 | 61
EE-FRR-704965 | ) | 704965 | ESSER - Kit di protezione trasparente per pulsanti manuali, versione compatta | 1 |  | 47.2 | 47.2
EE-FRR-704966 | ) | 704966 | ESSER - Chiave di ricambio in plastica per pulsanti manuali, versione compatta. Confezione 10 pezzi. | 1 |  | 19.9 | 19.9
EE-FRR-704967 | ) | 704967 | ESSER - Telai di montaggio per pulsanti manuali, versione compatta, bianco e rosso | 1 |  | 27.6 | 27.6
EE-FRR-704975 | ) | 704975 | ESSER - Vetrini di ricambio per pulsanti manuali versione compatta senza logo. Confezione 10 pezzi. | 1 |  | 66 | 66
Moduli indirizzati esserbus
Moduli di interfaccia indirizzati esserbus
EE-FRR-808606 | ) | 808606 | ESSER - Modulo di interfaccia esserbus IQ8FCT XS | 1 |  | 197 | 197
EE-FRR-808621 | ) | 808621 | ESSER - Modulo di interfaccia esserbus IQ8FCT LP | 1 |  | 433 | 433
EE-FRR-808610.10 | ) | 808610.10 | ESSER - Modulo di interfaccia esserbus 12 uscite relè (8 bit) | 1 |  | 747 | 747
EE-FRR-808611.10 | ) | 808611.10 | ESSER - Modulo di interfaccia esserbus per connessione 32 LED | 1 |  | 639 | 639
EE-FRR-808613.30 | ) | 808613.30 | ESSER - Modulo di interfaccia esserbus per la connessione di sistemi di spegnimento di terze parti | 1 |  | 431 | 431
EE-FRR-808623 | J | 808623 | ESSER - Modulo di interfaccia esserbus, 4 Ingressi 2 Uscite | 1 |  | 484 | 484
EE-FRR-808623.10 | ) | 808623.10 | ESSER - Modulo di interfaccia esserbus per rivelatori serie UniVario | 1 |  | 641 | 641
EE-FRR-808623.40 | ) | 808623.40 | ESSER - Modulo di interfaccia esserbus per rivelatori speciali, con funzione di reset | 1 |  | 534 | 534
EE-FRR-808630.10 | ) | 808630.10 | ESSER - Modulo di interfaccia esserbus per la connessione di rivelatori/pulsanti di terze parti, 24V | 1 |  | 1013 | 1013
EE-FRR-808631.10 | ) | 808631.10 | ESSER - Modulo di interfaccia esserbus per la connessione di rivelatori/pulsanti di terze parti, 12V | 1 |  | 754 | 754
Accessori per moduli di interfaccia indirizzati esserbus
EE-FRR-788600 | ) | 788600 | ESSER - Alloggiamento per modulo di interfaccia esserbus, colore grigio, montaggio superficiale | 1 |  | 62 | 62
EE-FRR-788656 | ) | 788656 | ESSER - Alloggiamento per modulo di interfaccia esserbus, montaggio superficiale, colore grigio, IP40 estendibile IP55 | 1 |  | 235 | 235
EE-FRR-788601 | ) | 788601 | ESSER - Alloggiamento per modulo di interfaccia esserbus, colore grigio, montaggio ad incasso | 1 |  | 43.5 | 43.5
EE-FRR-788650.10 | ) | 788650.10 | ESSER - Alloggiamento per modulo di interfaccia esserbus, colore bianco, montaggio superficiale | 1 |  | 43.5 | 43.5
EE-FRR-788651.10 | ) | 788651.10 | ESSER - Alloggiamento per modulo di interfaccia esserbus, colore bianco, montaggio ad incasso | 1 |  | 43.5 | 43.5
EE-FRR-788603.10 | ) | 788603.10 | ESSER - Alloggiamento per modulo di interfaccia esserbus, montaggio su binario | 1 |  | 80 | 80
EE-FRR-808624 | ) | 808624 | ESSER - Modulo di fine linea per uscite di segnalazione (EOL-O) | 1 |  | 76 | 76
EE-FRR-808625 | ) | 808625 | ESSER - Modulo di fine linea per ingressi dei moduli (EOL-Z) | 1 |  | 43 | 43
EE-FRR-808626 | ) | 808626 | ESSER - Modulo di fine linea per zone di rivelazione (EOL-I) | 1 |  | 46.2 | 46.2
EE-FRR-808626.10 | ) | 808626.10 | ESSER - Modulo di fine linea per zone di rivelazione UniVario (EOL-UV) | 1 |  | 40.3 | 40.3
EE-FRR-788612 | ) | 788612 | ESSER - Isolatore loop per modulo di interfaccia esserbus | 1 |  | 46.2 | 46.2
EE-FRR-788602 | ) | 788602 | ESSER - Binario per alloggiamenti | 1 |  | 128 | 128
EE-FRR-788605 | ) | 788605 | ESSER - Kit di montaggio per binario per alloggiamenti | 1 |  | 9.2 | 9.2
EE-FRR-788652 | ) | 788652 | ESSER - Binario per centrale di rivelazione incendio | 1 |  | 79 | 79
EE-FRR-788655 | ) | 788655 | ESSER - Base adattatrice IP55 per alloggiamento per modulo di interfaccia esserbus | 1 |  | 340 | 340
Accessori per moduli indirizzati esserbus per allarmi tecnici
EE-FRR-804870 | ) | 804870 | ESSER - Modulo di supervisione ed allarme per IQ8TAM, IQ8TAL, IQ8FCT XS ed IQ8FCT LP | 1 |  | 55 | 55
Sistema radio
Dispositivi radio
EE-FRR-805593.10 | ) | 805593.10 | ESSER - Base radio IQ8Wireless per rivelatori puntiformi | 1 |  | 891 | 891
Gateway e transponder
EE-FRR-805594.10 | ) | 805594.10 | ESSER - Gateway radio IQ8Wireless per rivelatori puntiformi | 1 |  | 1280 | 1280
EE-FRR-805595.10 | ) | 805595.10 | ESSER - Transponder radio IQ8Wireless | 1 |  | 1354 | 1354
Accessori per sistema radio
EE-FRR-704967 | ) | 704967 | ESSER - Telaio di montaggio per pulsante manuali versione compatta, bianco e rosso | 1 |  | 27.6 | 27.6
EE-FRR-805603 | ) | 805603 | ESSER - Telai di montaggio IQ8Wireless per dispositivi IQ8Alarm/IQ8Alarm Plus, bianca e rossa | 1 |  | 126 | 126
EE-FRR-805604 | ) | 805604 | ESSER - Telaio di montaggio IQ8Wireless per rivelatori serie IQ8Quad, bianco | 1 |  | 57 | 57
EE-FRR-805605 | ) | 805605 | ESSER - Copertura IQ8Wireless per Interfaccia universale IQ8Wireless, bianca e rossa | 1 |  | 128 | 128
EE-FRR-805601.10 | ) | 805601.10 | ESSER - Interfaccia universale IQ8Wireless, colore rosso | 1 |  | 1141 | 1141
EE-FRR-805602.10 | ) | 805602.10 | ESSER - Interfaccia universale IQ8Wireless, colore bianco | 1 |  | 1114 | 1114
Rivelatori speciali indirizzati
Sistemi di aspirazione serie FAAST
EE-FRR-801711.10 | ) | 801711.10 | ESSER - Sistema di aspirazione FAAST LT-200 EB ad 1 canale, indirizzato | 1 |  | 5242 | 5242
EE-FRR-801722.10 | ) | 801722.10 | ESSER - Sistema di aspirazione FAAST LT-200 EB 2 a 2 canali, indirizzato | 1 |  | 5799 | 5799
Accessori per sistemi di aspirazione serie FAAST
EE-FRR-F-PSU-2405 | ) | F-PSU-2405 | ESSER - Alimentatore esterno della serie FAAST | 1 |  | 5364 | 5364
Sistemi di aspirazione serie VESDA
EE-FRR-VEP-A00-1PEBTI | ) | VEP-A00-1P-EBTI | ESSER - Sistema di aspirazione VESDA-E VEP, con LED, 1 canale, indirizzato. Lunghezza delle tubazioni fino a 130 m | 1 |  | 12527 | 12527
EE-FRR-VEP-A00-P-EBTI | ) | VEP-A00-P-EBTI | ESSER - Sistema di aspirazione VESDA-E VEP, con LED, 4 canali, indirizzato. Lunghezza delle tubazioni fino a 560 m | 1 |  | 15836 | 15836
EE-FRR-VEP-A10-P-EBTI | ) | VEP-A10-P-EBTI | ESSER - Sistema di aspirazione VESDA-E VEP, con display da 3,5”, 4 canali, indirizzato. Lunghezza delle tubazioni fino a 560 m | 1 |  | 18342 | 18342
EE-FRR-VEU-A00-EBTI | ) | VEU-A00-EBTI | ESSER - Sistema di aspirazione VESDA-E VEU, con LED, 1 canale, indirizzato. Lunghezza delle tubazioni fino a 800 m | 1 |  | 18552 | 18552
EE-FRR-VEU-A10-EBTI | ) | VEU-A10-EBTI | ESSER - Sistema di aspirazione VESDA-E VEU, con display da 3,5”, 1 canale, indirizzato. Lunghezza delle tubazioni fino a 800 m | 1 |  | 20715 | 20715
Dispositivi Ottico/Acustici indirizzati
Dispositivi acustici serie IQ8Alarm Plus
EE-FRR-807205R | ) | 807205R | ESSER - Dispositivo acustico, IQ8Alarm Plus/So, con toni di allarme, rosso | 1 |  | 427 | 427
EE-FRR-807205W | ) | 807205W | ESSER - Dispositivo acustico, IQ8Alarm Plus/So, con toni di allarme, bianco | 1 |  | 391 | 391
EE-FRR-807322R | ) | 807322R | ESSER - Dispositivo acustico, IQ8Alarm Plus/SpSo, con toni di allarme e messaggi vocali, rosso | 1 |  | 465 | 465
EE-FRR-807322R.SV98 | ) | 807322R.SV98 | ESSER - Dispositivo acustico, IQ8Alarm Plus/SpSo, con toni di allarme e messaggi vocali, gruppo di lingue personalizzate, rosso | 1 |  | 507 | 507
EE-FRR-807322R.SV99 | ) | 807322R.SV99 | ESSER - Dispositivo acustico, IQ8Alarm Plus/SpSo, con toni di allarme e messaggi vocali personalizzati, rosso | 1 |  | 507 | 507
EE-FRR-807322W | ) | 807322W | ESSER - Dispositivo acustico, IQ8Alarm Plus/SpSo, con toni di allarme e messaggi vocali, bianco | 1 |  | 433.5 | 433.5
EE-FRR-807322W.SV98 | ) | 807322W.SV98 | ESSER - Dispositivo acustico, IQ8Alarm Plus/SpSo, con toni di allarme e messaggi vocali, gruppo di lingue personalizzate, bianco | 1 |  | 507 | 507
EE-FRR-807322W.SV99 | ) | 807322W.SV99 | ESSER - Dispositivo acustico, IQ8Alarm Plus/SpSo, con toni di allarme e messaggi vocali personalizzati, bianco | 1 |  | 507 | 507
Dispositivi ottici serie IQ8Alarm Plus
EE-FRR-807214RR | ) | 807214RR | ESSER - Dispositivo ottico, IQ8Alarm Plus/F, rosso con flash rosso | 1 |  | 588 | 588
EE-FRR-807214WW | ) | 807214WW | ESSER - Dispositivo ottico, IQ8Alarm Plus/F, bianco con flash bianco | 1 |  | 528 | 528
Dispositivi di segnalazione ottica/acustica serie IQ8Alarm Plus
EE-FRR-807224RR | ) | 807224RR | ESSER - Dispositivo ottico/acustico, IQ8Alarm Plus/FSo, rosso con flash rosso | 1 |  | 597 | 597
EE-FRR-807224RW | ) | 807224RW | ESSER - Dispositivo ottico/acustico, IQ8Alarm Plus/FSo, rosso con flash bianco | 1 |  | 597 | 597
EE-FRR-807372RR | ) | 807372RR | ESSER - Dispositivo ottico/acustico, IQ8Alarm Plus/FSpSo, con toni di allarme e messaggi vocali, rosso con flash rosso | 1 |  | 887 | 887
EE-FRR-807372RR.SV98 | ) | 807372RR.SV98 | ESSER - Dispositivo ottico/acustico, IQ8Alarm Plus/FSpSo, allarme e messaggi vocali, lingue personalizzate, rosso (flash rosso) | 1 |  | 615 | 615
EE-FRR-807372RR.SV99 | ) | 807372RR.SV99 | ESSER - Dispositivo ottico/acustico, IQ8Alarm Plus/FSpSo, toni di allarme e messaggi vocali personalizzati,rosso con flash rosso | 1 |  | 615 | 615
EE-FRR-807372RW | ) | 807372RW | ESSER - Dispositivo ottico/acustico, IQ8Alarm Plus/FSpSo, con toni di allarme e messaggi vocali, rosso con flash bianco | 1 |  | 623 | 623
EE-FRR-807372RW.SV98 | ) | 807372RW.SV98 | ESSER - Dispositivo ottico/acustico, IQ8Alarm Plus/FSpSo, toni allarme e messaggi vocali, lingue personal., rosso (flash bianco) | 1 |  | 615 | 615
EE-FRR-807372RW.SV99 | ) | 807372RW.SV99 | ESSER - Dispositivo ottico/acustico, IQ8Alarm Plus/FSpSo,toni di allarme e messaggi vocali personalizzati,rosso con flash bianco | 1 |  | 615 | 615
Accessori per dispositivi di segnalazione ottica/acustica serie IQ8Alarm Plus
EE-FRR-PLEX-VAD-E | J | PLEX-VAD-E | ESSER - Profilo in plexiglass scritta "ALLARME INCENDIO" per dispositivi ottico/acustici serie IQ8Alarm Plus. Confezione 5 pezzi | 1 |  | 492 | 492
EE-FRR-806201 | ) | 806201 | ESSER - Base per dispositivi ottico acustici IQ8Alarm Plus, IP56, colore bianco | 1 |  | 56 | 56
EE-FRR-806202 | ) | 806202 | ESSER - Base per dispositivi ottico acustici IQ8Alarm Plus, IP56, colore rosso | 1 |  | 56 | 56
Sistemi per aree a rischio di Esplosione
Dispositivi per aree Ex o aree esplosive
Rivelatori Puntiformi serie IQ8Quad per aree Ex
EE-FRR-803271.EX | ) | 803271.EX | ESSER - Rivelatore Termico differenziale IQ8Quad per aree Ex (i) | 1 |  | 332 | 332
EE-FRR-803371.EX | ) | 803371.EX | ESSER - Rivelatore Ottico di fumo IQ8Quad per aree Ex (i) | 1 |  | 395 | 395
EE-FRR-803374.EX | ) | 803374.EX | ESSER - Rivelatore O2T doppia tecnologia Doppio Ottico/Termico di massima (Classe BS) IQ8Quad per aree Ex (i) | 1 |  | 465 | 465
Pulsanti manuali per aree Ex
EE-FRR-761694 | ) | 761694 | ESSER - Pulsante manuale per esterno, colore rosso, versione indirizzata, per ambienti pericolosi | 1 |  | 3927 | 3927
EE-FRR-761697 | ) | 761697 | ESSER - Pulsante manuale per esterno, colore rosso, versione convenzionale, per aree esplosive | 1 |  | 3798 | 3798
EE-FRR-804920.EX | ) | 804920.EX | ESSER - Pulsante manuale grande con vetro, colore rosso, versione convenzionale, sicurezza intrinseca | 1 |  | 903 | 903
EE-FRR-804924.EX | ) | 804924.EX | ESSER - Pulsante manuale grande con vetro, serie IQ8MCP, colore rosso, versione indirizzata, sicurezza intrinseca | 1 |  | 1030 | 1030
EE-FRR-804960.EX | ) | 804960.EX | ESSER - Pulsante manuale compatto con vetro, colore rosso, versione convenzionale, IP66/67, sicurezza intrinseca | 1 |  | 753 | 753
EE-FRR-804961.EX | ) | 804961.EX | ESSER - Pulsante manuale compatto con vetro, serie IQ8MCP, colore rosso, versione indirizzata, IP66/67, sicurezza intrinseca | 1 |  | 1004 | 1004
Accessori per pulsanti manuali per aree Ex
EE-FRR-704910 | ) | 704910 | ESSER - Vetrini di ricambio per pulsanti manuali versione grande. Confezione 10 pezzi. | 1 |  | 56 | 56
EE-FRR-704960 | ) | 704960 | ESSER - Vetrini di ricambio per pulsanti manuali versione compatta con logo. Confezione 10 pezzi. | 1 |  | 65 | 65
EE-FRR-704966 | ) | 704966 | ESSER - Chiave di ricambio in plastica per pulsanti manuali, versione compatta. Confezione 10 pezzi. | 1 | ê | 19.9 | 19.9
EE-FRR-769910 | ) | 769910 | ESSER - Chiave in plastica per pulsanti manuali versione grande | 1 |  | 2.7 | 2.7
EE-FRR-769911 | ) | 769911 | ESSER - Chiave in metallo per pulsanti manuali versione grande | 1 |  | 8.1 | 8.1
Rivelatori di fiamma per aree Ex
EE-FRR-761349 | ) | 761349 | ESSER - Rivelatore di fiamma UV/IR (Ex) X 5200 | 1 |  | 29162 | 29162
Dispositivi Ottico/Acustici per aree EX
EE-FRR-45040 | ) | 45040 | ESSER - Dispositivo acustico convenzionale per aree a rischio di esplosione, DS10 | 1 |  | 3163 | 3163
EE-FRR-582550 | ) | 582550 | ESSER - Lampeggiante convenzionale antideflagrante, potenza 10 Joule | 1 |  | 6762 | 6762
EE-FRR-582551 | ) | 582551 | ESSER - Lampeggiante convenzionale antideflagrante, potenza 15 Joule | 1 |  | 7131 | 7131
EE-FRR-766253 | ) | 766253 | ESSER - Dispositivo acustico convenzionale per aree a rischio di esplosione, BEXS 10 | 1 |  | 13332 | 13332
Barriere a sicurezza intrinseca ed accessori per dispositivi EX
EE-FRR-764744 | ) | 764744 | ESSER - Barriera a sicurezza intrinseca per dispositivi IQ8Quad Ex (i) – Logica convenzionale | 1 |  | 1506 | 1506
EE-FRR-804744 | ) | 804744 | ESSER - Barriera a sicurezza intrinseca per dispositivi IQ8Quad Ex (i) – Logica indirizzata | 1 |  | 2313 | 2313
EE-FRR-764745 | ) | 764745 | ESSER - Dispositivo di isolamento a terra per il montaggio di barriere a sicurezza intrinseca | 1 |  | 100 | 100
EE-FRR-764752 | ) | 764752 | ESSER - Box di contenimento per barriere a sicurezza intrinseca | 1 |  | 2386 | 2386
EE-FRR-764754 | ) | 764754 | ESSER - Pressacavo M16 | 1 |  | 45.1 | 45.1
Servizi aggiuntivi per rivelatori, ripetitori ottici ed accessori IQ8Alarm/IQ8Alarm PLus
Supplemento codici versione colorata
EE-FRR-850054 | ) | 850054 | ESSER - Supplemento per Base per rivelatore puntiforme versione colorata -Prezzo Netto Partner- | 1 |  | 9.8 | 9.8
EE-FRR-850055 | ) | 850055 | ESSER - Supplemento per Rivelatore puntiforme versione colorata -Prezzo Netto Partner- | 1 |  | 16.2 | 16.2
EE-FRR-850060 | ) | 850060 | ESSER - Supplemento per Ripetitore ottico, accessori wireless e IQ8Alarm/Alarm PLus versione colorata -Prezzo Netto Partner- | 1 |  | 22.1 | 22.1
Supplemento per quantità e colori specifici
EE-FRR-850062 | ) | 850062 | ESSER - Costo supplementare per colori non RAL -Prezzo Netto Partner- | 1 |  | 90 | 90
EE-FRR-850063 | ) | 850063 | ESSER - Costo supplementare per quantità inferiori a 20 pezzi -Prezzo Netto Partner- | 1 |  | 90 | 90
Dispositivi di test
Dispositivi di test per linee indirizzate
Dispositivo di test per linea Loop
EE-FRR-POL-ESS TOUCH | ) | POL-ESS TOUCH | ESSER - Dispositivo di configurazione e test per loop esserbus/esserbus-Plus | 1 |  | 4450 | 4450
Dispositivi di test per rivelatori
Sistemi di alimentazione
Alimentatori, convertitori di tensione e batterie
Alimentatori ed accessori
EE-FRR-HLSPS-DB2 | ) | HLSPS-DB2 | ESSER - Alimentatore esterno 4 A, certificato EN 54-4 | 1 |  | 1953 | 1953
EE-FRR-HLSPS-ADPTR | ) | HLSPS-ADPTR | ESSER - Interfaccia per alimentatore esterno HLSPS-DB2 | 1 |  | 258 | 258
EE-FRR-382040 | ) | 382040 | ESSER - Scheda 8 fusibili | 1 |  | 159 | 159
EE-FRR-DCU560-24 | ) | DCU560-24 | ESSER - Alimentatore esterno 1,5 A, certificato EN 54-4 | 1 |  | 1240 | 1240
EE-FRR-805685 | ) | 805685 | ESSER - Alimentatore esterno 1,4 A, certificato EN 54-4 | 1 |  | 1719 | 1719
EE-FRR-805686 | ) | 805686 | ESSER - relè di guasto 2401 | 1 |  | 278 | 278
Convertitori di tensione
EE-FRR-781335 | ) | 781335 | ESSER - Convertitore di tensione 12 V DC / 24 V DC | 1 |  | 240 | 240
EE-FRR-781336 | ) | 781336 | ESSER - Convertitore di tensione 12 V DC con isolamento galvanico | 1 |  | 742 | 742
EE-FRR-781337 | ) | 781337 | ESSER - Convertitore di tensione 24 V DC | 1 |  | 885 | 885
Accessori elettrici
EE-FRR-70450 | ) | 70450 | ESSER - Relè supplementare 12 V DC | 1 |  | 173 | 173
EE-FRR-704147 | ) | 704147 | ESSER - Pressacavo M12 con dado | 1 |  | 10.7 | 10.7
EE-FRR-704148 | ) | 704148 | ESSER - Pressacavo M16 con dado | 1 |  | 13.3 | 13.3
EE-FRR-767510 | ) | 767510 | ESSER - Relè di controllo per montaggio su guida DIN | 1 |  | 75 | 75
Batterie e accessori
Batterie
EE-FRR-18001 | ) | 18001 | ESSER - Batteria 12 V DC/1,2 Ah | 1 |  | 81 | 81
EE-FRR-18002 | ) | 18002 | ESSER - Batteria 12 V DC/2,1 Ah | 1 |  | 99 | 99
EE-FRR-18004 | ) | 18004 | ESSER - Batteria 12 V DC/7 Ah | 1 |  | 137 | 137
EE-FRR-18006 | ) | 18006 | ESSER - Batteria 12 V DC/24 Ah | 1 |  | 455 | 455
EE-FRR-18007 | ) | 18007 | ESSER - Batteria 12 V DC/17 Ah | 1 |  | 343 | 343
EE-FRR-18009 | ) | 18009 | ESSER - Batteria 12 V DC/38 Ah | 1 |  | 862 | 862
EE-FRR-18011 | ) | 18011 | ESSER - Batteria 12 V DC/12 Ah | 1 |  | 233 | 233
EE-FRR-805597 | ) | 805597 | ESSER - Pacco batterie al litio, 3.6V. Confezione 4 pezzi. | 1 |  | 184 | 184
Accessori per Batterie
EE-FRR-785753 | ) | 785753 | ESSER - Morsetti di fissaggio per cavi batterie | 1 |  | 121 | 121
Dispositivi di protezione linee di trasmissione
Accessori di sistema
Moduli di protezione da sovratensioni ed accessori
EE-FRR-764730 | ) | 764730 | ESSER - Modulo di protezione da sovratensioni per interfacce TTY e linee convenzionali | 1 |  | 943 | 943
EE-FRR-764731 | ) | 764731 | ESSER - Modulo di protezione da sovratensioni per reti essernet e RS485 | 1 |  | 742 | 742
EE-FRR-764732 | ) | 764732 | ESSER - Modulo di protezione da sovratensioni con base per la linea di alimentazione a 230V | 1 |  | 571 | 571
EE-FRR-764733 | ) | 764733 | ESSER - Modulo di protezione da sovratensioni per loop esserbus/esserbus-PLUS | 1 |  | 942 | 942
EE-FRR-764734 | ) | 764734 | ESSER - Modulo di protezione da sovratensioni | 1 |  | 581 | 581
EE-FRR-764736 | ) | 764736 | ESSER - Modulo di protezione da sovratensioni per le uscite di controllo | 1 |  | 742 | 742
EE-FRR-764737 | ) | 764737 | ESSER - Base passante per moduli di protezione da sovratensione | 1 |  | 205 | 205
Filtri antidisturbo per linee di trasmissione ed alimentazione
EE-FRR-50510 | ) | 50510 | ESSER - Filtro antidisturbo di rete tipo 2VK3 | 1 |  | 218 | 218
Sistema di supervisione WINMAG versione 6
Sistema di supervisione WINMAG plus Versione 6. Pacchetti Base
Licenze di estensione punti
Licenze Client
Software di aggiornamento all'ultima versione (Possibile solo dalla Versione WINMAG plus V01)
Licenze di abilitazione Prodotti
Licenze di abilitazione Servizi
Rivelazione Gas
Rivelatori GAS
Rivelatori GAS a Semiconduttore, versione ATEX
EE-FRR-E700S-2 | ) | E700S-2 | ESSER - Rivelatore gas Semiconduttore per Metano, max 50/80mA (Rip./All).(0-100%LIE), versione ATEX | 1 |  | 848 | 848
EE-FRR-E707S-2 | ) | E707S-2 | ESSER - Rivelatore gas Semiconduttore per Ammoniaca 100/200 ppm, max 50/80mA, versione ATEX | 1 |  | 848 | 848
EE-FRR-E708S-2 | ) | E708S-2 | ESSER - Rivelatore gas Semiconduttore per Ammoniaca 1000/2000 ppm, max 50/80mA, versione ATEX | 1 |  | 848 | 848
Rivelatori GAS Catalitici, versione IP55
EE-FRR-G700C-2 | ) | G700C-2 | ESSER - Rivelatore gas Catalitico per Gas Metano, max 70/100mA (Rip./All).(0-100%LIE, versione IP55 | 1 |  | 603 | 603
EE-FRR-G701C-2 | ) | G701C-2 | ESSER - Rivelatore gas Catalitico per Gas Speciali, max 70/100mA (Rip./All).(0-100%LIE, versione IP55 | 1 |  | 603 | 603
EE-FRR-G702C-2 | ) | G702C-2 | ESSER - Rivelatore gas Catalitico per Vapori di Benzina, max 70/100mA (Rip./All).(0-100%LIE), versione IP55 | 1 |  | 603 | 603
EE-FRR-G704C-2 | ) | G704C-2 | ESSER - Rivelatore gas Catalitico per Idrogeno, max 70/100mA (Rip./All).(0-100%LIE), versione IP55 | 1 |  | 603 | 603
EE-FRR-G705C-2 | ) | G705C-2 | ESSER - Rivelatore gas Catalitico per GPL, max 70/100mA (Rip./All).(0-100%LIE), versione IP55 | 1 |  | 603 | 603
EE-FRR-G709C-2 | ) | G709C-2 | ESSER - Rivelatore gas Catalitico per Acetilene, max 70/100mA (Rip./All).(0-100%LIE), versione IP55 | 1 |  | 709 | 709
Rivelatori GAS Catalitici, versione ATEX
EE-FRR-E700C-2 | ) | E700C-2 | ESSER - Rivelatore gas Catalitico per Metano, max 70/100mA (Rip./All), versione ATEX | 1 |  | 848 | 848
EE-FRR-E701C-2 | ) | E701C-2 | ESSER - Rivelatore gas Catalitico per Gas Speciali, max 70/100mA (Rip./All), versione ATEX | 1 |  | 848 | 848
EE-FRR-E702C-2 | ) | E702C-2 | ESSER - Rivelatore gas Catalitico per Vapori di Benzina, max 70/100mA (Rip./All), versione ATEX | 1 |  | 848 | 848
EE-FRR-E704C-2 | ) | E704C-2 | ESSER - Rivelatore gas Catalitico per Idrogeno, max 70/100mA (Rip./All), versione ATEX | 1 |  | 848 | 848
EE-FRR-E705C-2 | ) | E705C-2 | ESSER - Rivelatore gas Catalitico per GPL, max 70/100mA (Rip./All), versione ATEX | 1 |  | 848 | 848
EE-FRR-E706C-2 | ) | E706C-2 | ESSER - Rivelatore gas Catalitico per Propano, max 70/100mA (Rip./All), versione ATEX | 1 |  | 848 | 848
EE-FRR-E709C-2 | ) | E709C-2 | ESSER - Rivelatore gas Catalitico per Acetilene, max 70/100mA (Rip./All), versione ATEX | 1 |  | 993 | 993
Rivelatori GAS a Pellistore, versione IP55
EE-FRR-G700P-2 | ) | G700P-2 | ESSER - Rivelatore gas Pellistore per Metano, max 70/100mA (Rip./All). (0-100%LIE), versione IP55 | 1 |  | 636 | 636
EE-FRR-G702P-2 | ) | G702P-2 | ESSER - Rivelatore gas Pellistore per Vapori di Benzina, max 70/100mA (Rip./All).(0-100%LIE), versione IP55 | 1 |  | 636 | 636
EE-FRR-G704P-2 | ) | G704P-2 | ESSER - Rivelatore gas Pellistore per Idrogeno, max 70/100mA (Rip./All).(0-100%LIE), versione IP55 | 1 |  | 636 | 636
EE-FRR-G705P-2 | ) | G705P-2 | ESSER - Rivelatore gas Pellistore per GPL, max 70/100mA (Rip./All).(0-100%LIE), versione IP55 | 1 |  | 636 | 636
EE-FRR-G706P-2 | ) | G706P-2 | ESSER - Rivelatore gas Pellistore per Propano, max 70/100mA (Rip./All).(0-100%LIE), versione IP55 | 1 |  | 636 | 636
EE-FRR-G709P-2 | ) | G709P-2 | ESSER - Rivelatore gas Pellistore per Acetilene, max 70/100mA (Rip./All).(0-100%LIE), versione IP55 | 1 |  | 834 | 834
Rivelatori GAS a Pellistore, versione ATEX
EE-FRR-E700P-2 | ) | E700P-2 | ESSER - Rivelatore gas Pellistore per Metano, max 70/100mA (Rip./All). (0-100%LIE), versione ATEX | 1 |  | 886 | 886
EE-FRR-E701P-2 | ) | E701P-2 | ESSER - Rivelatore gas Pellistore per Gas Speciali, max 70/100mA (Rip./All).(0-100%LIE, versione ATEX | 1 |  | 886 | 886
EE-FRR-E704P-2 | ) | E704P-2 | ESSER - Rivelatore gas Pellistore per Idrogeno, max 70/100mA (Rip./All).(0-100%LIE), versione ATEX | 1 |  | 886 | 886
EE-FRR-E705P-2 | ) | E705P-2 | ESSER - Rivelatore gas Pellistore per GPL, max 70/100mA (Rip./All).(0-100%LIE), versione ATEX | 1 |  | 886 | 886
EE-FRR-E706P-2 | ) | E706P-2 | ESSER - Rivelatore gas Pellistore per Propano, max 70/100mA (Rip./All).(0-100%LIE), versione ATEX | 1 |  | 886 | 886
EE-FRR-E709P-2 | ) | E709P-2 | ESSER - Rivelatore gas Pellistore per Acetilene, max 70/100mA (Rip./All).(0-100%LIE), versione ATEX | 1 |  | 993 | 993
Rivelatori GAS a Pellistore, versione ATEX Serie Touch
EE-FRR-E700PT-2 | ) | E700PT-2 | ESSER - Rivelatore gas Touch Pellistore per Metano, max 70/100mA (Rip./All). (0-100%LIE), versione ATEX Serie Touch | 1 |  | 2308 | 2308
EE-FRR-E701PT-2 | ) | E701PT-2 | ESSER - Rivelatore gas Touch Pellistore per Gas Speciali, max 70/100mA (Rip./All).(0-100%LIE, versione ATEX Serie Touch | 1 |  | 2308 | 2308
EE-FRR-E702PT-2 | ) | E702PT-2 | ESSER - Rivelatore gas Touch Pellistore per V. di Benzina, max 70/100mA (Rip./All).(0-100%LIE), versione ATEX Serie Touch | 1 |  | 2308 | 2308
EE-FRR-E704PT-2 | ) | E704PT-2 | ESSER - Rivelatore gas Touch Pellistore per Idrogeno, max 70/100mA (Rip./All).(0-100%LIE), versione ATEX Serie Touch | 1 |  | 2308 | 2308
EE-FRR-E705PT-2 | ) | E705PT-2 | ESSER - Rivelatore gas Touch Pellistore per GPL, max 70/100mA (Rip./All).(0-100%LIE), versione ATEX Serie Touch | 1 |  | 2308 | 2308
EE-FRR-E706PT-2 | ) | E706PT-2 | ESSER - Rivelatore gas Touch Pellistore per Propano, max 70/100mA (Rip./All).(0-100%LIE), versione ATEX Serie Touch | 1 |  | 2308 | 2308
EE-FRR-E709PT-2 | ) | E709PT-2 | ESSER - Rivelatore gas Touch Pellistore per Acetilene, max 70/100mA (Rip./All).(0-100%LIE), versione ATEX Serie Touch | 1 |  | 2408 | 2408
Rivelatori GAS con cella elettrochimica, versione IP55
EE-FRR-G703H-2 | ) | G703H-2 | ESSER - Rivelatore gas C. Elettrochimica CO 100/200 ppm max 30/60mA. (0-500PPM), versione IP55 | 1 |  | 654 | 654
EE-FRR-G707H-2 | ) | G707H-2 | ESSER - Rivelatore gas C. Elettrochimica NH3 100/200 ppm, max 40/70mA. (0-500PPM), versione IP55 | 1 |  | 1706 | 1706
EE-FRR-G708H-2 | ) | G708H-2 | ESSER - Rivelatore gas C. Elettrochimica NH3 500/1000 ppm, max 40/70mA. (0-2000PPM), versione IP55 | 1 |  | 1706 | 1706
EE-FRR-G710H-2 | ) | G710H-2 | ESSER - Rivelatore gas C. Elettrochimica per Ossigeno (eccesso), max 25/50mA. (21-42% Vol), versione IP55 | 1 |  | 1282 | 1282
EE-FRR-G711H-2 | ) | G711H-2 | ESSER - Rivelatore gas C. Elettrochimica per Ossigeno (difetto), max 25/50mA. (21-0 Vol), versione IP55 | 1 |  | 1282 | 1282
Rivelatori GAS con cella elettrochimica, versione ATEX
EE-FRR-E703H-2 | ) | E703H-2 | ESSER - Rivelatore gas Cella Elettrochimica Monossido di Carbonio, max 30/60mA. (0-500PPM), versione ATEX | 1 |  | 932 | 932
EE-FRR-E707H-2 | ) | E707H-2 | ESSER - Rivelatore gas Cella Elettrochimica NH3 100/200 ppm, max 30/60mA. (0-500PPM), versione ATEX | 1 |  | 1963 | 1963
EE-FRR-E708H-2 | ) | E708H-2 | ESSER - Rivelatore gas Celle Elettrochimica NH3 500/1000 ppm, max 30/60mA. (0-2000PPM), versione ATEX | 1 |  | 1963 | 1963
EE-FRR-E710H-2 | ) | E710H-2 | ESSER - Rivelatore gas Cella Elettrochimica Ossigeno (eccesso), max 30/60mA. (21-42% Vol), versione ATEX | 1 |  | 1512 | 1512
EE-FRR-E711H-2 | ) | E711H-2 | ESSER - Rivelatore gas Cella Elettrochimica Ossigeno (difetto), max 30/60mA. (21-0 Vol), versione ATEX | 1 |  | 1512 | 1512
Rivelatori GAS con cella elettrochimica, versione ATEX Serie Touch
EE-FRR-E703HT-2 | ) | E703HT-2 | ESSER - Rivelatore gas Touch a C.Elettrochimica M. di Carbonio, max 30/60mA. (0-500PPM), versione ATEX Serie Touch | 1 |  | 2224 | 2224
EE-FRR-E707HT-2 | ) | E707HT-2 | ESSER - Rivelatore gas Touch a C.Elettrochimica NH3 100/200 ppm, max 50/80mA. (0-500PPM), versione ATEX Serie Touch | 1 |  | 3087 | 3087
EE-FRR-E708HT-2 | ) | E708HT-2 | ESSER - Rivelatore gas Touch a C.Elettrochimica NH3 500/1000 ppm, max 50/80mA. (0-2000PPM), versione ATEX Serie Touch | 1 |  | 3087 | 3087
EE-FRR-E710HT-2 | ) | E710HT-2 | ESSER - Rivelatore gas Touch a C.Elettrochimica Ossigeno (eccesso), max 30/60mA. (21-42% Vol), versione ATEX Serie Touch | 1 |  | 2619 | 2619
EE-FRR-E711HT-2 | ) | E711HT-2 | ESSER - Rivelatore gas Touch a C.Elettrochimica Ossigeno (difetto), max 30/60mA. (21-0 Vol), versione ATEX Serie Touch | 1 |  | 2619 | 2619
Rivelatori GAS ad infrarosso, versione IP55
EE-FRR-G700IR-2 | ) | G700IR-2 | ESSER - Rivelatore gas Infrarosso per Metano, max 50/100mA (Rip./All). (0-100%LIE) , versione IP55 | 1 |  | 1540 | 1540
EE-FRR-G701IR-2 | ) | G701IR-2 | ESSER - Rivelatore gas Infrarosso per Gas Speciali,(BUTANO/CO2) max 50/100mA (Rip./All) LIE PPM, versione IP55 | 1 |  | 1540 | 1540
EE-FRR-G705IR-2 | ) | G705IR-2 | ESSER - Rivelatore gas Infrarosso per GPL, max 50/100mA (Rip./All).(0-100%LIE), versione IP55 | 1 |  | 1540 | 1540
EE-FRR-G706IR-2 | ) | G706IR-2 | ESSER - Rivelatore gas Infrarosso per Propano, max 50/100mA (Rip./All).(0-100%LIE), versione IP55 | 1 |  | 1540 | 1540
Rivelatori GAS ad infrarosso, versione ATEX
EE-FRR-E700IR-2 | ) | E700IR-2 | ESSER - Rivelatore gas Infrarosso per Metano, max 90/135mA (Rip./All). (0-100%LIE), versione ATEX | 1 |  | 1922 | 1922
EE-FRR-E701IR-2 | ) | E701IR-2 | ESSER - Rivelatore gas Infrarosso per Gas Speciali,(BUTANO/CO2) max 90/135mA .LIE/PPM, versione ATEX | 1 |  | 1922 | 1922
EE-FRR-E705IR-2 | ) | E705IR-2 | ESSER - Rivelatore gas Infrarosso per GPL, max 90/135mA (Rip./All).(0-100%LIE), versione ATEX | 1 |  | 1922 | 1922
EE-FRR-E706IR-2 | ) | E706IR-2 | ESSER - Rivelatore gas Infrarosso per Propano, max 90/135mA (Rip./All).(0-100%LIE), versione ATEX | 1 |  | 1922 | 1922
Rivelatori GAS ad infrarosso, versione ATEX Serie Touch
EE-FRR-E700IRT-2 | ) | E700IRT-2 | ESSER - Rivelatore gas Infrarosso Touch per Metano, max 100/140mA (Rip./All). (0-100%LIE), versione ATEX Serie Touch | 1 |  | 3155 | 3155
EE-FRR-E701IRT-2 | ) | E701IRT-2 | ESSER - Rivelatore gas Infrarosso Touch per Gas Speciali, (BUTANO/CO2) max 100/140mA LIE/PPM, versione ATEX Serie Touch | 1 |  | 3155 | 3155
EE-FRR-E705IRT-2 | ) | E705IRT-2 | ESSER - Rivelatore gas Infrarosso Touch per GPL, max 100/140mA (Rip./All).(0-100%LIE), versione ATEX Serie Touch | 1 |  | 3155 | 3155
EE-FRR-E706IRT-2 | ) | E706IRT-2 | ESSER - Rivelatore gas Infrarosso Touch per Propano, max 100/140mA (Rip./All).(0-100%LIE), versione ATEX Serie Touch | 1 |  | 3155 | 3155
Accessori per rivelatori GAS
EE-FRR-ES1-L7 | ) | ES1-L7 | ESSER - Scheda di interfaccia per la connessione a 1 ingresso del Modulo di interfaccia esserbus, 4 Ingressi 2 Uscite (808623) | 1 |  | 71 | 71
EE-FRR-ES2-L7 | ) | ES2-L7 | ESSER - Scheda di interfaccia per la connessione a 2 ingressi del Modulo di interfaccia esserbus, 4 Ingressi 2 Uscite (808623) | 1 |  | 109 | 109
EE-FRR-ES3-L7 | ) | ES3-L7 | ESSER - Scheda di interfaccia per la connessione a 3 ingressi del Modulo di interfaccia esserbus, 4 Ingressi 2 Uscite (808623) | 1 |  | 102 | 102
EE-FRR-GasMoon | ) | GasMoon | ESSER - App di configurazione per sensori di gas serie Esser | 1 |  | Gratuita | #VALUE!
EE-FRR-A55-701-ES | ) | A55-701-ES | ESSER - Interfaccia di connessione USB per sensori di Gas Esser per App Mobile (Android) compreso | 1 |  | 759 | 759
Testine di ricambio per rivelatori GAS
EE-FRR-RG700C-2 | ) | RG700C-2 | ESSER - Testina di ricambio per rivelatore gas Catalitico per Gas Metano, IP55, max 70/100mA (Rip./All).(0-100%LIE | 1 |  | 403 | 403
EE-FRR-RE700C-2 | ) | RE700C-2 | ESSER - Testina di ricambio per rivelatore gas Catalitico per Gas Metano, ATEX, max 70/100mA (Rip./All). | 1 |  | 586 | 586

## Hanwha
Listino Settembre25 |  |  | www.compass-distribution.it
Indice
HANWHA
Cod. Compass |  | Cod. Vendor | Descrizione | MOQ |  | End-User | Netto
Telecamera Ultra High Resolution 26MP AI
SU-VIP-TNO-A26081 | ) | TNO-A26081 | HANWHA - T series 26MP ultra high resolution AI bullet camera, sensore 1.8’’ APS CMOS, Risoluzione massima 6240x4160 @30fps | 1 |  | 8300 | 8300
AI Appliance |  | AI Appliance
SU-VDR-AIB-800 | ) | AIB-800 | HANWHA - 8CH AI Box con processore Nvidia Orin NX 8GB. Supporta fino a 8ch video di risoluzione massima 8K | 1 |  | 4350 | 4350
AI Packs per camere serie P (open platform)
SU-VSW-AIA-C01BLK | ) | AIA-C01BLK | HANWHA - Licenza per una camera: Applicazione "Analisi blocco uscita" per Open Platform | 1 |  | 100 | 100
SU-VSW-AIA-C01FAC | ) | AIA-C01FAC | HANWHA - Licenza per una camera: Applicazione "Sicurezza x Logistiche e Fabbriche" per Open Platform | 1 |  | 300 | 300
SU-VSW-AIA-C01RET | ) | AIA-C01RET | HANWHA - Licenza per una camera: Applicazione "Retail & Business" per Open Platform | 1 |  | 200 | 200
SU-VSW-AIA-C01TRF | ) | AIA-C01TRF | HANWHA - Licenza per una camera: Applicazione "Gestione intelligente del traffico stradale" per Open Platform | 1 |  | 500 | 500
Telecamere & NVR Serie A
SU-VIP-ANV-L6012R | J | ANV-L6012R | HANWHA - A Series 2MP IR Vandal Dome Risoluzione Max. 2Megapixel (1920 x 1080), ottica fissa da 2.8mm | 1 |  | 190 | 190
SU-VIP-ANV-L6023R | J | ANV-L6023R | HANWHA - A Series 2MP IR Vandal (Mini) Dome Risoluzione Max. 2Megapixel (1920 x 1080), ottica fissa da 3.6mm | 1 |  | 260 | 260
SU-VIP-ANV-L6082R | J | ANV-L6082R | HANWHA - A Series 2MP IR Vandal Dome Risoluzione Max. 2Megapixel (1920 x 1080), ottica varifocale motorizzata da 3.2 a 10mm | 1 |  | 280 | 280
SU-VIP-ANV-L7012R | J | ANV-L7012R | HANWHA - A Series 4MP IR Vandal Dome Risoluzione Max. 4Megapixel (2560 x 1440), ottica fissa da 3mm | 1 |  | 220 | 220
SU-VIP-ANV-L7082R | J | ANV-L7082R | HANWHA - A Series 4MP IR Vandal Dome Risoluzione Max. 4Megapixel (2560 x 1440), ottica varifocale motorizzata da 3.3 a 10.3mm | 1 |  | 300 | 300
SU-VIP-ANO-L6012R | ) | ANO-L6012R | HANWHA - A Series 2MP IR Bullet Risoluzione Max. 2Megapixel (1920 x 1080), ottica fissa da 2.8mm | 1 |  | 190 | 190
SU-VIP-ANO-L6022R | J | ANO-L6022R | HANWHA - A Series 2MP IR Bullet Risoluzione Max. 2Megapixel (1920 x 1080), ottica fissa da 4mm | 1 |  | 190 | 190
SU-VIP-ANO-L6082R | J | ANO-L6082R | HANWHA - A Series 2MP IR Bullet Risoluzione Max. 2Megapixel (1920 x 1080), ottica varifocale motorizzata da 3.3 a 10.3mm | 1 |  | 280 | 280
SU-VIP-ANO-L7012R | J | ANO-L7012R | HANWHA - A Series 4MP IR Bullet Risoluzione Max. 4Megapixel (2560 x 1440), ottica fissa da 3mm | 1 |  | 220 | 220
SU-VIP-ANO-L7022R | J | ANO-L7022R | HANWHA - A Series 4MP IR Bullet Risoluzione Max. 4Megapixel (2560 x 1440), ottica fissa da 4mm | 1 |  | 220 | 220
SU-VIP-ANO-L7082R | J | ANO-L7082R | HANWHA - A Series 4MP IR Bullet Risoluzione Max. 4Megapixel (2560 x 1440), ottica varifocale motorizzata da 3.3 a 10.3mm | 1 |  | 300 | 300
SU-VIP-ANE-L7012L | ) | ANE-L7012L | HANWHA - A Series 4MP Luce Bianca Flayeye Risoluzione Max. 4Megapixel (2560 x 1440), ottica fissa da 3mm | 1 |  | 270 | 270
SU-VIP-ANE-L6012R | J | ANE-L6012R | HANWHA - A Series 2MP IR Flateye Risoluzione Max. 2Megapixel (1920 x 1080), ottica fissa da 2.8mm | 1 |  | 250 | 250
SU-VIP-ANE-L7012R | J | ANE-L7012R | HANWHA - A Series 4MP IR Flateye Risoluzione Max. 4Megapixel (2560 x 1440), ottica fissa da 2.8mm | 1 |  | 270 | 270
SU-VIP-ARN-410S | J | ARN-410S | HANWHA - A Series 4CH PoE NVR max 8MP per canale, triplo codec H.265/H.264/MJPEG registrazione Dual Track | 1 |  | 350 | 350
SU-VIP-ARN-810S | J | ARN-810S | HANWHA - A Series 8CH PoE NVR max 8MP per canale, triplo codec H.265/H.264/MJPEG registrazione Dual Track | 1 |  | 430 | 430
SU-VIP-ARN-1610S | J | ARN-1610S | HANWHA - A Series 16CH PoE NVR max 8MP per canale, triplo codec H.265/H.264/MJPEG registrazione Dual Track | 1 |  | 600 | 600
Telecamere con Dynamic Privacy Masking
SU-VIP-QND-C8013R | J | QND-C8013R | HANWHA - Q series AI dome di rete IR da interno, 5MP @30fps, focale fissa 3mm (H:100°/V: 73°) dynamic privacy masking | 1 |  | 480 | 480
SU-VIP-QND-C8023R | J | QND-C8023R | HANWHA - Q series AI dome di rete IR da interno, 5MP @30fps, focale fissa 4mm (H:80°/V: 59°) dynamic privacy masking | 1 |  | 480 | 480
SU-VIP-QNO-C8013R | J | QNO-C8013R | HANWHA - Q series AI bullet di rete IR da interno, 5MP @30fps, focale fissa 3mm (H:100°/V: 73°) dynamic privacy masking | 1 |  | 600 | 600
SU-VIP-QNO-C8023R | J | QNO-C8023R | HANWHA - Q series AI bullet di rete IR da interno, 5MP @30fps, focale fissa 4mm (H:80°/V: 59°) dynamic privacy masking | 1 |  | 600 | 600
SU-VIP-QNV-C8013R | J | QNV-C8013R | HANWHA - Q series AI dome di rete IR antivandalo, 5MP @30fps, focale fissa 3mm (H:100°/V: 73°) dynamic privacy masking | 1 |  | 600 | 600
SU-VIP-QNV-C8023R | J | QNV-C8023R | HANWHA - Q series AI dome di rete IR antivandalo, 5MP @30fps, focale fissa 4mm (H:80°/V: 59°) dynamic privacy masking | 1 |  | 600 | 600
Telecamere AI - Deep Learning
SU-VIP-QNF-C9010 | J | QNF-C9010 | HANWHA - Camera di rete serie Q da interno Fisheye , risol massima 12MP 3008x3008 @ 20fps, focale fissa 1.76mm, H185°/V185° | 1 | NEW | 950 | 950
SU-VIP-QNF-C9010V | J | QNF-C9010V | HANWHA - Camera di rete serie Q da esterno Fisheye , risol massima 12MP 3008x3008 @ 20fps, focale fissa 1.76mm, H185°/V185° | 1 | NEW | 1100 | 1100
SU-VIP-XND-A9084RV | J | XND-A9084RV | HANWHA - SoC Wisenet 9, camera serie X di rete da interno AI IR Dome, risol 8MP@30FPS, varifocale motorizzata 4.4~9.3mm (2.1x) | 1 | NEW | 1450 | 1450
SU-VIP-XNO-A9084R | J | XNO-A9084R | HANWHA - SoC Wisenet 9, camera serie X di rete da esterno AI IR bullet, risol 8MP@30FPS, varifocale motorizzata 4.4~9.3mm (2.1x) | 1 | NEW | 1600 | 1600
SU-VIP-XNV-A9084R | J | XNV-A9084R | HANWHA - SoC Wisenet 9, camera serie X di rete da est AI IR dome antivand., risol 8MP@30FPS, varif. motorizzata 4.4~9.3mm (2.1x) | 1 | NEW | 1600 | 1600
SU-VIP-XND-A8084RV | J | XND-A8084RV | HANWHA - SoC Wisenet 9, camera serie X di rete da interno AI IR Dome, risol 5MP@30FPS, varifocale motorizzata 3.3~9.3mm (2.8x) | 1 | NEW | 1250 | 1250
SU-VIP-XNO-A8084R | J | XNO-A8084R | HANWHA - SoC Wisenet 9, camera serie X di rete da esterno AI IR bullet, risol 5MP@30FPS, varifocale motorizzata 3.3~9.3mm (2.8x) | 1 | NEW | 1450 | 1450
SU-VIP-XNV-A8084R | J | XNV-A8084R | HANWHA - SoC Wisenet 9, camera serie X di rete da est AI IR dome antivand., risol 5MP@30FPS, varif. motorizzata 3.3~9.3mm (2.8x) | 1 | NEW | 1450 | 1450
SU-VIP-PNO-A9311RLP | ) | PNO-A9311RLP | HANWHA - Bullet P series 8MP AI IR 31x Bullet Camera con Applicazione Wisenet Road AI IR zoom (31x) e 32GB scheda SD | 1 |  | 3500 | 3500
SU-VIP-TNV-C8014RM | ) | TNV-C8014RM | HANWHA - T Series, IR antivandalo, 5MP, 30fps, triplo codec H.265/H.264/MJPEG WiseStream, focale fissa 3mm (H:100°/V: 73°) | 1 |  | 780 | 780
SU-VIP-TNV-C8034RM | ) | TNV-C8034RM | HANWHA - T Series, IR antivandalo, 5MP, 30fps, triplo codec H.265/H.264/MJPEG WiseStream, focale fissa 6mm (H:50°/V: 37°) | 1 |  | 780 | 780
SU-VIP-QNO-C6083R | J | QNO-C6083R | HANWHA - 2MP IR AI Bullet da esterno, 2MP @ 30fps, varifocal motorizzata 3.2~10.2mm (H: 102.0°~32.2° / V: 54.2°~18.3°), triplo codec H.265/H.264/MJPEG con Wisestream III | 1 |  | 620 | 620
SU-VIP-QNV-C6083R | J | QNV-C6083R | HANWHA - 2MP IR AI Vandal Dome da esterno, 2K @ 30fps,varifocal motorizzata 3.2~10.2mm (H: 102.0°~32.2° / V: 54.2°~18.3°), triplo codec H.265/H.264/MJPEG con Wisestream III | 1 |  | 620 | 620
SU-VIP-PNO-A9311R | ) | PNO-A9311R | HANWHA - Camera network 4K AI IR 31x Zoom Bullet | 1 |  | 2550 | 2550
SU-VIP-QNE-C9013RL | J | QNE-C9013RL | HANWHA - Camera network 8MP Dual Light Outdoor FlatEye | 1 |  | 750 | 750
SU-VIP-QNE-C8013RL | J | QNE-C8013RL | HANWHA - Camera network 5MP Dual Light Outdoor FlatEye | 1 |  | 660 | 660
SU-VIP-TNB-9000 | ) | TNB-9000 | HANWHA - IP Wisenet T 8K Box camera, 43.3 full frame CMOS, 32MP@15fps, D&N ICR,Nuova video analisi Deep Learning,HPoE/12VDC | 1 |  | 15267 | 15267
SU-VIP-TNF-9010 | ) | TNF-9010 | HANWHA - IP Wisenet Fisheye 4K - per indicazioni parcheggio, 12MP@30fps, 360° monitoring onboard dewarping, PoE/12VDC | 1 |  | 1200 | 1200
SU-VIP-PNB-A9001 | ) | PNB-A9001 | HANWHA - IP Wisenet P 4K AI box camera, 8MP @30fps, 120dB, D&N ICR, IR 30m, PoE+/12VDC | 1 |  | 1500 | 1500
SU-VIP-PND-A9081RF | ) | PND-A9081RF | HANWHA - IP Wisenet P4K AI IR dome da incasso da interno,8MP@30fps,ottica motoriz. 4.5~10mm,120dB,D&N ICR, IR 30m,PoE+/12VDC | 1 |  | 1950 | 1950
SU-VIP-PND-A9081RV | ) | PND-A9081RV | HANWHA -IP Wisenet P network 4K AI IR dome da interno, 8MP@30fps, ottica motoriz. 4.5~10mm, 120dB, D&N ICR, IR 30m,PoE+/12VDC | 1 |  | 1950 | 1950
SU-VIP-PNO-A9081R | J | PNO-A9081R | HANWHA - IP Wisenet P 4K AI IR bullet da esterno, 8MP@30fps, ottica motoriz. 4.5~10mm, 120dB WDR, D&N ICR, IR 30m, PoE+/12VDC | 1 |  | 2050 | 2050
SU-VIP-PNV-A9081R | ) | PNV-A9081R | HANWHA - IP Wisenet P 4K AI IR vandal dome da esterno, 8MP@30fps, ottica motoriz. 4.5~10mm, 120dB, D&N ICR, IR 30m, PoE+/12VDC | 1 |  | 2150 | 2150
SU-VIP-XND-9083RV | ) | XND-9083RV | HANWHA - IP Wisenet X AI vandal dome IR da interno, 8MP@30fps, 4.4-9.3mm,IR 50mt, AI Analytics ,PoE/12VDC | 1 |  | 1750 | 1750
SU-VIP-XND-C9083RV | ) | XND-C9083RV | HANWHA - IP Wisenet X AI vandal dome IR da interno, 8MP@30fps, 4.4-9.3mm, IR 40m, AI Analytics,PoE/12VDC | 1 |  | 1550 | 1550
SU-VIP-XNO-9083R | ) | XNO-9083R | HANWHA - IP Wisenet X AI bullet camera, 8MP@30fps, 4.4-9.3mm, IR 40m, Cybersecurity, AI Analytics, PoE/12VDC | 1 |  | 1950 | 1950
SU-VIP-XNO-C9083R | ) | XNO-C9083R | HANWHA - IP Wisenet X AI bullet camera, 8MP@30fps, 4.4-9.3mm, IR 50m, Cybersecurity, AI Analytics, PoE/12VDC | 1 |  | 1750 | 1750
SU-VIP-XNV-9083R | ) | XNV-9083R | HANWHA - IP Wisenet X AI vandal dome IR da esterno, 6MP@30fps, 4.4-9.3mm, IR 50m, AI Analytics, PoE+/12VDC | 1 |  | 1950 | 1950
SU-VIP-XNV-C9083R | ) | XNV-C9083R | HANWHA - IP Wisenet X AI vandal dome IR da esterno, 6MP@30fps, 4.4-9.3mm, IR 40m, AI Analytics, PoE+/12VDC | 1 |  | 1750 | 1750
SU-VIP-XNV-9083RZ | ) | XNV-9083RZ | HANWHA - IP Wisenet AI Dome Antivandalo X PLUS, 8MP, ottica 4.4-9.3mm, IR 30mt, WDR 120dB, algoritmi AI. | 1 |  | 2050 | 2050
SU-VIP-XNB-8003 | ) | XNB-8003 | HANWHA - IP Wisenet X AI box camera, 1/1.8", 6MP@30fps, AI Analytics, PoE/12VDC | 1 |  | 1050 | 1050
SU-VIP-XND-8083RV | ) | XND-8083RV | HANWHA - IP Wisenet X AI vandal Dome IR da interno, 6MP@30fps, 4.4-9.3mm, IR 50m, AI Analytics, PoE+/12VDC | 1 |  | 1550 | 1550
SU-VIP-XND-8093RV | ) | XND-8093RV | HANWHA - IP Wisenet X AI vandal dome IR da interno, 6MP@30fps, 10.9-29.0mm, IR 70m, AI Analytics, PoE+/12VDC | 1 |  | 1800 | 1800
SU-VIP-XND-C8083RV | ) | XND-C8083RV | HANWHA - IP Wisenet X AI vandal dome IR da interno, 6MP@30fps, 4.4-9.3mm, IR 40m, AI Analytics, PoE/12VDC | 1 |  | 1350 | 1350
SU-VIP-XNO-8083R | ) | XNO-8083R | HANWHA -IP Wisenet X AI bullet da esterno, 6MP@30fps, 4.4-9.3mm, IR 50m, Cybersecurity, AI Analytics,PoE+/12VDC | 1 |  | 1800 | 1800
SU-VIP-XNO-C8083R | ) | XNO-C8083R | HANWHA - IP Wisenet X AI bullet da esterno, 6MP@30fps, 4.4-9.3mm, IR 40m, Cybersecurity,AI Analytics,PoE+/12VDC | 1 |  | 1550 | 1550
SU-VIP-XNV-8083R | ) | XNV-8083R | HANWHA - IP Wisenet X AI vandal dome IR da esterno, 6MP@30fps, 4.4-9.3mm, IR 50m, AI Analytics, PoE+/12VDC | 1 |  | 1800 | 1800
SU-VIP-XNV-8083RZ | ) | XNV-8083RZ | HANWHA - IP Wisenet AI Dome Antivandalo X PLUS, 6MP, varifocal 4.4-9.3mm,IR 30m, Cupola in materiale antigraffio | 1 |  | 1850 | 1850
SU-VIP-XNV-8083Z | ) | XNV-8083Z | HANWHA - IP Wisenet AI Dome Antivandalo X PLUS, 6MP, varifocal 4.4-9.3mm, Cupola in materiale antigraffio | 1 |  | 1850 | 1850
SU-VIP-XNV-8093R | ) | XNV-8093R | HANWHA - IP Wisenet X AI vandal dome IR da esterno, 6MP @30fps, 10.9-29mm, IR 70m, AI Analytics, PoE+/12VDC | 1 |  | 2000 | 2000
SU-VIP-XNV-C8083R | ) | XNV-C8083R | HANWHA - IP Wisenet X AI vandal dome IR da esterno, 6MP@30fps, 4.4-9.3mm, IR 40m, AI Analytics, PoE/12VDC | 1 |  | 1550 | 1550
SU-VIP-XND-C7083RV | ) | XND-C7083RV | HANWHA - IP Wisenet X AI vandal dome IR da interno, 4MP@60fps, 2.8-10.0mm, IR 40m, AI Analytics, PoE/12VDC | 1 |  | 1150 | 1150
SU-VIP-XNO-C7083R | ) | XNO-C7083R | HANWHA - IP Wisenet X AI bullet da esterno, 4MP@60fps, 2.8-10mm, IR 40m, Cybersecurity, AI Analytics,PoE+/12VDC | 1 |  | 1350 | 1350
SU-VIP-XNV-C7083R | ) | XNV-C7083R | HANWHA - IP Wisenet X AI vandal dome IR da esterno, 4MP@60fps, 2.8-10.0mm, IR 40m, AI Analytics, PoE/12VDC | 1 |  | 1350 | 1350
SU-VIP-XNB-9003 | ) | XNB-9003 | HANWHA - IP Wisenet X AI box camera, 1/1.8", 8MP@30fps, AI Analytics, PoE/12VDC | 1 |  | 1150 | 1150
SU-VIP-PNB-A6001 | ) | PNB-A6001 | HANWHA - Wisenet P network 2MP AI box camera, 2MP@120fps. | 1 |  | 1120 | 1120
SU-VIP-PND-A6081RF | ) | PND-A6081RF | HANWHA - Wisenet P network 2MP AI IR Dome da interno controsoffitto,X PLUS, 2MP @120fps, ottica varif.motor. 4.38~9.33mm (2.13x) | 1 |  | 1470 | 1470
SU-VIP-PND-A6081RV | ) | PND-A6081RV | HANWHA - Wisenet P network 2MP AI IR Dome da interno, X PLUS, 2MP@120fps, ottica varif. motor. 4.38~9.33mm (2.13x) | 1 |  | 1470 | 1470
SU-VIP-PNO-A6081R | ) | PNO-A6081R | HANWHA - Wisenet P network 2MP AI IR bullet camera antivand. da esterno, 2MP@120fps,ottica varifocale motor. 4.38~9.33mm | 1 |  | 1570 | 1570
SU-VIP-XNB-6003 | ) | XNB-6003 | HANWHA - IP Wisenet X AI box camera, 1/2.8", 2MP@120fps, AI Analytics, PoE/12VDC | 1 |  | 900 | 900
SU-VIP-XND-6083RV | ) | XND-6083RV | HANWHA - IP Wisenet X AI vandal dome IR da interno,2MP@60fps, 2.8-12.0mm, IR 50m, AI Analytics, PoE+/12VDC | 1 |  | 1200 | 1200
SU-VIP-XND-C6083RV | ) | XND-C6083RV | HANWHA - IP Wisenet X AI vandal dome IR da interno, 2MP@60fps, 2.8-12.0mm, IR 40m, AI Analytics, PoE/12VDC | 1 |  | 1050 | 1050
SU-VIP-XNO-6083R | ) | XNO-6083R | HANWHA - IP Wisenet X AI bullet camera, 2MP@120fps, 2.8-12mm, IR 50m, Cybersecurity, AI Analytics, PoE+/12VDC | 1 |  | 1400 | 1400
SU-VIP-XNO-C6083R | ) | XNO-C6083R | HANWHA - IP Wisenet X AI bullet camera, 2MP@60fps, 2.8-12mm, IR 40m, Cybersecurity, AI Analytics, PoE/12VDC | 1 |  | 1200 | 1200
SU-VIP-XNO-6123R | ) | XNO-6123R | HANWHA -IP Wisenet X Bullet Camera da esterno IR, 2MP@60fps, 5.2~62.4mm zoom, 150dB WDR, D&N, IR 90m | 1 |  | 1600 | 1600
SU-VIP-XNV-6083R | ) | XNV-6083R | HANWHA - IP Wisenet X AI vandal dome IR da esterno, 2MP@120fps, 2.8-12.0mm, IR 50m, AI Analytics, PoE+/12VDC | 1 |  | 1400 | 1400
SU-VIP-XNV-C6083R | ) | XNV-C6083R | HANWHA - IP Wisenet X AI vandal dome IR da esterno, 2MP@60fps, 2.8-12.0mm, IR 40m, AIAnalytics, PoE/12VDC | 1 |  | 1200 | 1200
SU-VIP-XNV-6123R | ) | XNV-6123R | HANWHA - IP Wisenet X Vandal Dome camera da esterno IR, 2MP @60fps, 5.2~62.4mm zoom, 150dB WDR, D&N, IR 90m, PoE+/12VDC | 1 |  | 1600 | 1600
SU-VIP-XNV-6083RZ | ) | XNV-6083RZ | HANWHA - 2MP AI IR Vandal Dome P/T/R motorizzato Cupola hard-coated | 1 |  | 1450 | 1450
SU-VIP-XNV-6083Z | ) | XNV-6083Z | HANWHA - 2MP AI Vandal Dome P/T/R motorizzato Cupola hard-coated | 1 |  | 1450 | 1450
SU-VIP-XNV-C6083 | ) | XNV-C6083 | HANWHA - 2MP AI Vandal Dome - Cupola hard-coated | 1 |  | 1200 | 1200
SU-VIP-PNM-C7083RVD | ) | PNM-C7083RVD | HANWHA - IP Wisenet P camera AI multidirezionale 2 sensori,da esterno,2x2MP@25/30fps, 360 gradi 25m IR,ottica motorizzata 3-6mm. | 1 |  | 1500 | 1500
SU-VIP-PNM-C12083RVD | J | PNM-C12083RVD | HANWHA - IP Wisenet P camera AI multidirezionale 2 sensori,da esterno,2x6MP@15fps,360 gradi 25mIR,ottica motorizzata 3.54-6.99mm | 1 |  | 1760 | 1760
SU-VIP-PNM-C9022RV | ) | PNM-C9022RV | HANWHA - IP Wisenet P Vandal Dome Panoramica da esterno, AI, 8MP, IR | 1 |  | 2200 | 2200
SU-VIP-PNM-C34404RQPZ | ) | PNM-C34404RQPZ | HANWHA - Multi-Sensor P Series 34MP con PTZ AI, IR Multisensore 4K x 4CH + 2MP PTZ | 1 |  | 7600 | 7600
SU-VIP-PNM-C32083RVQ | J | PNM-C32083RVQ | HANWHA - Multi-Sensor P Series 32MP AI, IR Multisensore 4K x 4CH | 1 |  | 3200 | 3200
SU-VIP-PNM-C16083RVQ | ) | PNM-C16083RVQ | HANWHA - Multi-Sensor P Series 16MP AI, IR Multisensore 4MP x 4CH | 1 |  | 2850 | 2850
SU-VIP-PNM-C16013RVQ | J | PNM-C16013RVQ | HANWHA - 16MP AI, IR multisensore mini, 4 canali antivandalo da esterno, focale fissa 3.19mm, WDR 120DB. IR visibile fino a 20m | 1 |  | 1900 | 1900
SU-VIP-PNM-C16083RQZ | ) | PNM-C16083RQZ | HANWHA - Telecamera di rete Serie P antivandalo multisensore, 4CH x 4MP @30fsp | 1 |  | 3100 | 3100
SU-VIP-PNM-C32083RQZ | ) | PNM-C32083RQZ | HANWHA - Telecamera di rete Serie P antivandalo multisensore, 4CH x 8MP @15fsp (disattivando AI fino a @20fps), | 1 |  | 3900 | 3900
Telecamere AI - Deep Learning Serie Q
SU-VIP-QNO-C8083R | J | QNO-C8083R | HANWHA - 5MP AI IR Bullet Camera varifocale motorizzata 3.2-10.2mm (H: 95 gradi-29 gradi / V: 69 gradi-21 gradi) | 1 |  | 790 | 790
SU-VIP-QNV-C8083R | J | QNV-C8083R | HANWHA - 5MP AI IR Outdoor Vandal Dome varifocale motorizzata 3.2-10.2mm (H: 95 gradi-29 gradi / V: 69 gradi-21 gradi) | 1 |  | 790 | 790
SU-VIP-QNO-C9083R | J | QNO-C9083R | HANWHA - 4K AI IR Bullet Camera varifocale motorizzata 3.2-10.2mm (H: 95 gradi-29 gradi / V: 69 gradi-21 gradi) | 1 |  | 930 | 930
SU-VIP-QNV-C9083R | J | QNV-C9083R | HANWHA - 4K AI IR Outdoor Vandal Dome varifocale motorizzata 3.2-10.2mm (H: 95 gradi-29 gradi / V: 69 gradi-21 gradi) | 1 |  | 930 | 930
SU-VIP-QNV-C8011R | ) | QNV-C8011R | HANWHA - 5MP AI IR Outdoor Vandal Dome focale fissa 3mm (H:100 gradi/V: 73 gradi) | 1 |  | 549 | 549
SU-VIP-QNV-C8012 | ) | QNV-C8012 | HANWHA - 5MP AI Outdoor Vandal Dome focale fissa 3mm (H:123 gradi/V: 91 gradi) | 1 |  | 549 | 549
SU-VIP-QNV-C9011R | ) | QNV-C9011R | HANWHA - 4K AI IR Outdoor Vandal Dome focale fissa 3mm (H:108 gradi/V:59 gradi) | 1 |  | 649 | 649
Telecamere AI - Deep Learning PTZ Serie X
SU-VIP-XNP-C9303RW | ) | XNP-C9303RW | HANWHA - 4K 30X AI IR Wiper PTZ integrato, processore Wisenet 7 PTZ Plus con AI, lente 5mm~150mm, Wise IR fino a 200m | 1 |  | 5100 | 5100
SU-VIP-XNP-C9253R | ) | XNP-C9253R | HANWHA - 4K 25X AI IR PTZ, processore Wisenet 7 PTZ Plus con AI, lente 5mm~125mm (25x), Wise IR fino a 200m | 1 |  | 4750 | 4750
SU-VIP-XNP-C9253 | ) | XNP-C9253 | HANWHA - 4K 25X AI PTZ, processore Wisenet 7 PTZ Plus con AI, lente 5mm~125mm (25x), Wise IR fino a 200m | 1 |  | 4500 | 4500
SU-VIP-XNP-C8303RW | ) | XNP-C8303RW | HANWHA - 6MP 30X AI IR Wiper PTZ integrato, processore Wisenet 7 PTZ Plus con AI, lente 5mm~150mm, Wise IR fino a 200m | 1 |  | 4750 | 4750
SU-VIP-XNP-C8253R | ) | XNP-C8253R | HANWHA - 6MP 25X AI IR PTZ, processore Wisenet 7 PTZ Plus con AI, lente 5mm~125mm (25x),Wise IR fino a 200m | 1 |  | 4450 | 4450
SU-VIP-XNP-C8253 | ) | XNP-C8253 | HANWHA - 6MP 25X AI PTZ, processore Wisenet 7 PTZ Plus con AI, lente 5mm~125mm (25x) | 1 |  | 4200 | 4200
SU-VIP-XNP-C6403RW | ) | XNP-C6403RW | HANWHA - 2MP 40X AI IR Wiper PTZ integrato, processore Wisenet 7 PTZ Plus con AI, lente 4,25mm~170mm, Wise IR fino a 200m | 1 |  | 4100 | 4100
SU-VIP-XNP-C6403R | ) | XNP-C6403R | HANWHA - 2MP 40X AI IR PTZ, processore Wisenet 7 PTZ Plus con AI, lente 4,25mm~170mm (40x), Wise IR fino a 200m | 1 |  | 3800 | 3800
SU-VIP-XNP-C6403 | ) | XNP-C6403 | HANWHA - 2MP 40X AI PTZ, processore Wisenet 7 PTZ Plus con AI, lente 4,25mm~170mm (40x) | 1 |  | 3550 | 3550
SU-VIP-XNP-C9310R | ) | XNP-C9310R | HANWHA - 8MP 31x AI Focus IR PTZ processore Wisenet 7 PTZ Plus con AI, risoluzione UHD 4K @ 30FPS, lente 6,91mm~214,64mm (31x) | 1 |  | 5100 | 5100
SU-VIP-XNP-C7310R | ) | XNP-C7310R | HANWHA - 4MP AI Focus IR PTZ Processore Wisenet 7 PTZ Plus con AI, risoluzione 4MP@ 30FPS, lente 6,91mm~214,64mm (41x) | 1 |  | 4250 | 4250
Telecamere Wisenet Road AI
SU-VIP-PNB-A9001LP | ) | PNB-A9001LP | HANWHA - IP Wisenet P 4K AI Box Camera applicazione Wisenet Road AI con funzioni ANPR ( lettura targhe), , PoE+/12VDC | 1 |  | 2290 | 2290
SU-VIP-PNO-A9081RPL | ) | PNO-A9081RLP | HANWHA - Wisenet P network 4K AI IR bullet camera da esterno, 8MP, ottica motor.4.5~10mm, comprensiva di licenza AI-Road. | 1 |  | 2840 | 2840
SU-VIP-PNV-A9081RLP | ) | PNV-A9081RLP | HANWHA - IP Wisenet P 4K AI IR Vandal dome con applicazione Wisenet Road AI con funzioni ANPR, PoE+/12VDC,IP66/IP67/IP6K9K,IK10+ | 1 |  | 2940 | 2940
SU-VIP-PNV-A6081R-E1T | ) | PNV-A6081R-E1T | HANWHA - Vandal Dome P Series 2MP IR Outdoor Vandal Dome con 1TB SolidEDGE wave Recording Solution | 1 |  | 2750 | 2750
SU-VIP-PNV-A6081R-E2T | ) | PNV-A6081R-E2T | HANWHA - Vandal Dome P Series 2MP IR Outdoor Vandal Dome con 2TB SolidEDGE wave Recording Solution | 1 |  | 3100 | 3100
SU-VIP-TNO-7180RLP | ) | TNO-7180RLP | HANWHA - Telecamera AI Road High Speed Global Shutter con algoritmi di analisi video AI per lettura targhe e analisi traffico. | 1 |  | 4500 | 4500
Telecamere 4K & Multisensor
SU-VIP-XNF-9010RVM | ) | XNF-9010RVM | HANWHA - IP Fisheye camera 4K IR da interno antivandalica, 12MP @30fps, ottica fissa 1.08mm, IR 10mt,PoE/12VDC, Connettore M12 | 1 |  | 1260 | 1260
SU-VIP-XNF-9010RV | J | XNF-9010RV | HANWHA - IP Fisheye camera 4K IR da interno antivandalica, 12MP @30fps, ottica fissa 1.08mm, IR 10mt,PoE/12VDC. | 1 |  | 1200 | 1200
SU-VIP-XNF-9013RV | J | XNF-9013RV | HANWHA - IP 4K IR indoor fisheye stainless steel vandal dome camera, 12MP @30fps, 1.08mm fixed lens, IR , PoE/12VDC | 1 |  | 1380 | 1380
SU-VIP-QNF-9010 | ) | QNF-9010 | HANWHA - IP Wisenet Q network fisheye da interno, 12MP, 3008x3008 @ 30fps, ottica fissa da 1.08mm (187°),PoE, IP42 | 1 |  | 874 | 874
SU-VIP-XNO-9082R | J | XNO-9082R | HANWHA - IP Bullet da esterno antivand., DSP Wisenet 7, 4K@30fps,ottica motor.2.8~8.4mm,D&N ICR,IR40m,PoE/12VDC/24VAC | 1 |  | 1750 | 1750
SU-VIP-XND-9082RF | ) | XND-9082RF | HANWHA - IP Dome da incasso per interno,4K@30fps,DSP Wisenet 7,strutt.modul. X PLUS,Ottica Motor. 2.8~8.4mm,D&N,IR 40m,PoE/12VDC | 1 |  | 1500 | 1500
SU-VIP-XND-9082RV | ) | XND-9082RV | HANWHA - IP Dome antivandal. da interno,4K@30fps,DSP Wisenet 7,strutt.modul. X PLUS,Ottica Motor. 2.8~8.4mm,D&N,IR 40m,PoE/12VDC | 1 |  | 1500 | 1500
SU-VIP-XNV-9082R | ) | XNV-9082R | HANWHA - IP Dome antivandal. da esterno 4K@30fps,DSP Wisenet 7,Strutt.Modul. X PLUS,ottica motor. 2.8~8.4mm,D&N,IR 40m,PoE/12VDC | 1 |  | 1750 | 1750
SU-VIP-PNM-9000QB | ) | PNM-9000QB | HANWHA - Modulo 4 camere Wisenet P, 4CHx2MP@60fps, x moduli SLA-T2480A,SLA-T2480VA,SLA-T4680A,SLA-T4680VA,SLA-T1080FA. | 1 |  | 670 | 670
SU-VIP-XNB-9002 | ) | XNB-9002 | HANWHA - IP box camera 4K @30fps, DSP Wisenet 7, Auto Day & Night (ICR), PoE/12VDC/24VAC | 1 |  | 1000 | 1000
SU-VIP-XNP-9300RW | K | XNP-9300RW | HANWHA - IP PTZ camera con tergicristallo incorporato, da esterno, 4K@30fps, 30X Zoom ottico , IR 200m, IP66, IK10, HPoE | 1 |  | 5010 | 5010
SU-VIP-XNP-9250R | K | XNP-9250R | HANWHA - IP PTZ camera IR da esterno, 4K@30fps, Zoom Ottico 25x, IR 200m, Extreme WDR (120dB), IP66, IK10, NEMA4X, NEMA-TS2,HPoE | 1 |  | 4790 | 4790
SU-VIP-XNP-9250 | ) | XNP-9250 | HANWHA - IP PTZ camera da esterno, 4K@30fps, Zoom Ottico 25x, Extreme WDR (120dB), IP66, IK10, NEMA4X, NEMA-TS2,HPoE | 1 |  | 4430 | 4430
SU-VIP-PNM-12082RVD | J | PNM-12082RVD | HANWHA - IP camera multidirezionale due sensori, da esterno, 2x6MP@15fps, 360gradi, 25m IR, varifoc motorizzato 3.54-6.69mm | 1 |  | 1560 | 1560
SU-VIP-PNM-9002VQ | J | PNM-9002VQ | HANWHA - IP Camera Wisenet P da esterno Multisensore e Multidirezionale, 4 sensori, 4 moduli per ottiche fisse, IP66,IK10, PoE+ | 1 |  | 1445 | 1445
SU-VAC-PNM-9322VQP | ) | PNM-9322VQP | HANWHA - IP Camera Multidirez. Wisenet P da esterno, PTZ, 4 moduli ottiche fisse,modulo zoom,IP66,IK10, iniettore HPOE incluso. | 1 |  | 5932 | 5932
SU-VIP-PNM-9085RQZ1 | J | PNM-9085RQZ1 | HANWHA - IP Camera Multidirezionale da ext.,IR (30mt),PTRZ,4 x 5MP,4x 4.13-9.4mm ottica motoriz.,D&N (ICR),IP66,IK10,HPoE/12VDC | 1 |  | 3370 | 3370
SU-VIP-PNM-9084RQZ1 | J | PNM-9084RQZ1 | HANWHA - IP Camera Multidirezionale da ext.,IR (30mt),PTRZ,4 x 2MP,4x 3.2-10mm ottica motoriz.,D&N (ICR),IP66,IK10,HPoE/12VDC | 1 |  | 2397 | 2397
SU-VIP-PNM-9084QZ1 | ) | PNM-9084QZ1 | HANWHA - IP Camera Multidirezionale da ext.,IR (30mt),PTRZ,4 x 2MP,4x 3-6mm ottica motoriz.,D&N (ICR),IP66,IK10,HPoE/12VDC | 1 |  | 1954 | 1954
SU-VIP-PNM-8082VT | ) | PNM-8082VT | HANWHA - IP Dome Multi-direzionale Wisenet P da esterno,3 sensori 2MP,max 6MP@30fps, ottica varifocal motor.3x3~6mm,PoE+ | 1 |  | 1870 | 1870
SU-VIP-PND-9080RP | L | PND-9080R | HANWHA - IP Dome Camera 12MP (4K) da interno , CMOS, max res. 12M (4000 x 3000) / 8M (3840 x 2160), 20fps@12MP / 30fps@4K | 1 |  | 1444 | 1444
SU-VIP-SNB-9000P | L | SNB-9000 | HANWHA - IP box camera 12MP (4K),CMOS,max res.12M (4000x3000)/8M (3840x2160),20fps@12MP/30fps@4K,Simple Focus,WDR (120dB),ICR | 1 |  | 1243 | 1243
SU-VIP-PNM-9031RV | K | PNM-9031RV | HANWHA - IP Panoramica 180˚/220˚ Multi-Camera 15M/5M x 4, H.265/264, 30fps (tutte le risoluzioni), PoE+, IP66, IK10 | 1 |  | 2950 | 2950
Telecamere da 6MP
SU-VIP-XNO-8082R | ) | XNO-8082R | HANWHA - IP Bullet 6MP @30fps Wisenet X con DSP Wisenet, ottica motor. 2.8~8.4mm, D&N, IR 40m, PoE/12VDC/24VAC | 1 |  | 1550 | 1550
SU-VIP-XNV-8082R | ) | XNV-8082R | HANWHA - IP Dome antivandal. da esterno 6MP@30fps, Wisenet X-DSP Wisenet 7, ottica motoriz. 2.8~8.4mm, D&N, IR 40m, PoE/12VDC | 1 |  | 1550 | 1550
SU-VIP-XND-8082RF | ) | XND-8082RF | HANWHA - IP Dome da incasso per interno 6MP@30fps, Wisenet X-DSP Wisenet 7, ottica motoriz. 2.8~8.4mm, D&N, IR 40m, PoE/12VDC | 1 |  | 1350 | 1350
SU-VIP-XND-8082RV | ) | XND-8082RV | HANWHA - IP Dome antivandal. da interno 6MP@30fps, Wisenet X-DSP Wisenet 7, ottica motoriz. 2.8~8.4mm, D&N, IR 40m, PoE/12VDC | 1 |  | 1350 | 1350
SU-VIP-XNB-8002 | ) | XNB-8002 | HANWHA - IP box camera 6MP @30fps, Wisenet X con DSP Wisenet 7, D&N, PoE/12VDC/24VAC | 1 |  | 950 | 950
SU-VIP-XNP-8300RW | K | XNP-8300RW | HANWHA - IP PTZ camera, IR da esterno, con tergicristallo incorporato, 6MP@30fps, 30X Zoom ottico,IP66, IK10,HPoE | 1 |  | 4580 | 4580
SU-VIP-XNP-8250R | K | XNP-8250R | HANWHA - IP PTZ camera, IR da esterno, 6MP@30fps, Zoom Ottico 25x, IR 200m, IP66, IK10, NEMA4X, NEMA-TS2, HPoE | 1 |  | 4350 | 4350
SU-VIP-XNF-9010RS | ) | XNF-9010RS | HANWHA - IP Wisenet X Fish-eye camera,custodia in acciaio inox, 12MP@30fps, ottica 1.08mm, IR 10m, Cybersecurity, PoE/12VDC | 1 |  | 2150 | 2150
SU-VIP-QNF-8010 | J | QNF-8010 | HANWHA - IP Fisheye da interno, 6MP, 1.14mm ottica fissa (187°), 120dB WDR, SD/SDHC/SDXC slot, HLC, PoE, IP42 | 1 |  | 621 | 621
SU-VIP-XNF-8010RP | J | XNF-8010R | HANWHA - IP Fisheye camera Wisenet X 6M CMOS, 360⁰, ICR, IRLed, H.265 / H.264, on-board De-warping, WDR 120dB, PoE, 12V DC | 1 |  | 900 | 900
SU-VIP-XNF-8010RVP | J | XNF-8010RV | HANWHA - IP Fisheye camera Wisenet X 6M CMOS, 360⁰, ICR, IRLed, H.265 / H.264, WDR 120dB,Ang.PoE, 12V DC, IP66, IK10 | 1 |  | 964 | 964
SU-VIP-XNF-8010RVMP | ) | XNF-8010RVM | HANWHA - IP Fisheye camera Wisenet X 6M 360⁰, ICR, IRLed, H.265 / H.264, WDR 120dB, PoE, 12V DC, IP66, IK10, M12 | 1 |  | 1028 | 1028
Telecamere da 5MP
SU-VIP-TNV-C8011RW | ) | TNV-C8011RW | HANWHA - T Series wall camera network panoramica IR, AI per installazione a muro. 5MP @30fps, focale fissa 1.6mm (FOV 175°) | 1 |  | 860 | 860
SU-VIP-QND-8011 | J | QND-8011 | HANWHA - IP Dome da interno (Q mini), 5MP, ottica fissa 2.8mm, WDR 120dB, PoE | 1 |  | 341 | 341
SU-VIP-QND-8021 | ) | QND-8021 | HANWHA - IP Dome da interno (Q mini), 5MP, ottica fissa 4mm, WDR 120dB, PoE | 1 |  | 341 | 341
SU-VIP-QNO-8010R | J | QNO-8010R | HANWHA - IR Bullet Camera 5MP, Wisenet Q, ottica fissa 2.8mm, Day & Night, WDR 120dB, IR 20m, IP66, IK10, PoE | 1 |  | 412 | 412
SU-VIP-QNO-8020R | J | QNO-8020R | HANWHA - IR Bullet Camera 5MP, Wisenet Q, ottica fissa 4mm, Day & Night, WDR 120dB, IR 25m, IP66, IK10, PoE | 1 |  | 412 | 412
SU-VIP-QNO-8030R | L | QNO-8030R | HANWHA - IR Bullet Camera 5MP, Wisenet Q, ottica fissa 6mm, Day & Night, WDR 120dB, IR 30m, IP66, IK10, PoE | 1 |  | 344 | 344
SU-VIP-QNO-8080R | J | QNO-8080R | HANWHA - IR Bullet Camera 5MP, Wisenet Q, ottica motorizzata 3,2-10mm, Day & Night, WDR 120dB, IR 30m, IP66, IK10, PoE | 1 |  | 646 | 646
SU-VIP-QND-8010R | J | QND-8010R | HANWHA - IP Minidome da interno 5MP, WiseNet Q, ottica fissa 2.8mm, Day & Night, WDR 120dB, IR 20m, PoE | 1 |  | 341 | 341
SU-VIP-QND-8020R | J | QND-8020R | HANWHA - IP Minidome da interno 5MP, WiseNet Q, ottica fissa da 4mm, Day & Night, WDR 120dB, IR 20m, PoE | 1 |  | 341 | 341
SU-VIP-QND-8080R | ) | QND-8080R | HANWHA - IP Minidome da interno 5MP, WiseNet Q, ottica motorizzata 3,2-10mm, Day & Night, WDR 120dB, IR 20m, PoE | 1 |  | 615 | 615
SU-VIP-QNV-8010R | J | QNV-8010R | HANWHA - IP Vandal Dome da esterno, 5MP, WiseNet Q, ottica fissa 2.8mm, Day & Night, WDR 120dB, IR 20m, IP66, IK10, PoE | 1 |  | 412 | 412
SU-VIP-QNV-8020R | ) | QNV-8020R | HANWHA - IP Vandal Dome da esterno, 5MP, WiseNet Q, ottica fissa 4mm, Day & Night, WDR 120dB, IR 20m, IP66, IK10, PoE | 1 |  | 412 | 412
SU-VIP-QNV-8030R | L | QNV-8030R | HANWHA - IP Vandal Dome da esterno, 5MP, WiseNet Q, ottica fissa 6mm, Day & Night, WDR 120dB, IR 20m, IP66, IK10, PoE | 1 |  | 344 | 344
SU-VIP-QNV-8080R | J | QNV-8080R | HANWHA - IP Vandal Dome da esterno, 5MP, WiseNet Q, ottica motorizzata 3,2-10mm, Day & Night, WDR 120dB, IR 30m, IP66, IK10, PoE | 1 |  | 646 | 646
SU-VIP-QNE-8011R | ) | QNE-8011R | HANWHA - IP Flateye Camera 5MP, WiseNet Q, ottica fissa 2.8mm, Day & Night WDR 120dB, IR 20m, LDC, PoE | 1 |  | 433 | 433
SU-VIP-TNV-8011C | ) | TNV-8011C | HANWHA - IP Camera da esterno per montaggio ad angolo 5MP @30fps, ottica fissa 2.3mm, IP66, IK10, IP6K9K, PoE | 1 |  | 1000 | 1000
SU-VIP-QNB-8002 | ) | QNB-8002 | HANWHA - IP Wisenet Q Box camera, 5MP @30fps,D&N (ICR), Advanced Video Analytics, PoE/12VDC | 1 |  | 365 | 365
SU-VIP-XNO-8020RP | ) | XNO-8020R | HANWHA - IP Bullet camera IR Wisenet X,5MP,IP 67, NEMA 4X, IK10, ottica 3.7 mm fix IR fino a 30m, WDR, H.265, Wisestream II | 1 |  | 720 | 720
SU-VIP-XNO-8030RP | ) | XNO-8030R | HANWHA - IP Bullet camera IR Wisenet X,5MP,IP 67, NEMA 4X, IK10, ottica 4.6 mm fix IR fino a 30m, WDR, H.265, Wisestream II | 1 |  | 720 | 720
SU-VIP-XNO-8040RP | ) | XNO-8040R | HANWHA - IP Bullet camera IR Wisenet X,5MP,IP 67, NEMA 4X, IK10, ottica 7 mm fix IR fino a 30m, WDR, H.265, Wisestream II | 1 |  | 720 | 720
SU-VIP-XNO-8080RP | J | XNO-8080R | HANWHA - IP Bullet camera IR Wisenet X,5MP,IP 67,NEMA 4X,IK10,ottica3.7-9mm motorizzata,IR fino a 50m,WDR,H265,Wisestream II | 1 |  | 1220 | 1220
SU-VIP-XND-8020RP | ) | XND-8020R | HANWHA - IP Dome camera indoor Wisenet X 5MP, 3.7mm fix lens, WDR, H.265, Wisestream II, IK08, IR 30mt | 1 |  | 634 | 634
SU-VIP-XND-8020FP | ) | XND-8020F | HANWHA - IP Dome camera Wisenet X 5MP 30 fps (H.265 / H264) da interno installabile controsoffitto,ottica 3.7mm,D/N elettronico | 1 |  | 576 | 576
SU-VIP-XND-8030RP | ) | XND-8030R | HANWHA - IP Dome camera indoor Wisenet X 5MP, 4.6 mm fix lens, WDR, H.265, Wisestream II, IK08, IR 30mt | 1 |  | 634 | 634
SU-VIP-XND-8040RP | ) | XND-8040R | HANWHA - IP Dome camera indoor Wisenet X 5MP, 7 mm fix lens, WDR, H.265, Wisestream II, IK08, IR 30mt | 1 |  | 634 | 634
SU-VIP-XND-8080RP | ) | XND-8080R | HANWHA - IP Dome camera indoor Wisenet X 5MP, 3.9-9.4 mm motorizzata, WDR, H.265, Wisestream II, IK08, IR 30mt | 1 |  | 1050 | 1050
SU-VIP-XND-8080RVP | ) | XND-8080RV | HANWHA - IP Dome camera indoor antivandalo Wisenet X 5MP, 3.9-9.4 mm motorizzata, WDR, H.265, Wisestream II, IK08, IR 30mt | 1 |  | 1146 | 1146
SU-VIP-XND-8081REV | ) | XND-8081REV | HANWHA - IP Dome IR antivandalo da interno, PoE+ in/PoE out, 5MP @30fps, ottica motor. 3.9~9.4mm, 120dB, D&N ICR, IR 50m, PoE+ | 1 |  | 1325 | 1325
SU-VIP-XNV-8020RP | ) | XNV-8020R | HANWHA - IP VandalDome IR camera Wisenet X, 5MP, 3.7 mm fix lens, IP67, NEMA 4X, IK10, WDR, IR 30m | 1 |  | 720 | 720
SU-VIP-XNV-8030RP | ) | XNV-8030R | HANWHA - IP VandalDome IR camera Wisenet X, 5MP, 4.6 mm fix lens, IP67, NEMA 4X, IK10, WDR, IR 30m | 1 |  | 720 | 720
SU-VIP-XNV-8040RP | ) | XNV-8040R | HANWHA - IP VandalDome IR camera Wisenet X, 5MP, 7 mm fix lens, IP67, NEMA 4X, IK10, WDR, IR 30m | 1 |  | 720 | 720
SU-VIP-XNV-8080RP | J | XNV-8080R | HANWHA - IP VandalDome IR camera Wisenet X, 5MP, 3.9-9.4mm motorizzata, IP67, NEMA 4X, IK10, WDR, IR 50m | 1 |  | 1220 | 1220
SU-VIP-XNV-8080RSA | ) | XNV-8080RSA | HANWHA - IP Dome da esterno in acciaio inossidabile antivand. 5MP@60fps, ottica motoriz. 3.9~9.4mm, D&N, IR 50m, PoE/12VDC/24VAC | 1 |  | 2293 | 2293
SU-VIP-XNV-8081RE | ) | XNV-8081RE | HANWHA - IP Vandal Dome IR da esterno, PoE+ in/PoE out, 5MP @30fps, ottica motor. 3.9~9.4mm, 120dB, D&N ICR), IR 50m, PoE+ | 1 |  | 1474 | 1474
SU-VIP-XNB-8000P | ) | XNB-8000 | HANWHA - IP Box camera Wisenet X, 5MP, Simple Focus, WDR 150dB, ICR, H.265, Wisestream II | 1 |  | 778 | 778
Telecamere da 4MP
SU-VIP-PNM-7082RVD | ) | PNM-7082RVD | HANWHA - IP camera multidirezionale doppio sensore, da esterno, 2x2MP@25/30fps,360 gradi 25m IR, varifocal motorizzata 3~6mm | 1 |  | 1290 | 1290
SU-VIP-QNO-7012R | J | QNO-7012R | HANWHA - IR Bullet camera da esterno, 4MP@20fps, ottica 2.8mm, 120dB WDR, D&N ICR , IR 20mt, IP66, IK10, PoE/12VDC | 1 |  | 360 | 360
SU-VIP-QNO-7022R | J | QNO-7022R | HANWHA - IP Bullet Camera 4MP, WiseNet Q, CMOS, ottica fissa 3,6mm, IR 25m, ICR, WDR 120dB, Hallway view (90˚/270˚), SDXC | 1 |  | 360 | 360
SU-VIP-QNO-7032R | J | QNO-7032R | HANWHA - IP Bullet Camera da esterno, 4MP@30fps, 6mm, 120dB WDR, D&N, IR 30m, IP66, IK10, PoE/12VDC | 1 |  | 360 | 360
SU-VIP-QNO-7082R | J | QNO-7082R | HANWHA - IP Bullet IR Camera 4MP@30fps, WiseNet Q, ottica varifocale motorizzata 3.2-10mm, IR da 30m, PoE/12VDC | 1 |  | 570 | 570
SU-VIP-QND-7012R | J | QND-7012R | HANWHA - IP Minidome Camera 4MP, WiseNet Q, CMOS, ottica fissa 2,8mm, IR 20m, ICR, WDR 120dB, Poe/12Vdc | 1 |  | 312 | 312
SU-VIP-QND-7022R | J | QND-7022R | HANWHA - IP Minidome Camera 4MP, WiseNet Q, CMOS, ottica fissa 3,6mm, IR 20m, ICR, WDR 120dB, Hallway view (90˚/270˚), SDXC | 1 |  | 312 | 312
SU-VIP-QND-7030RP | L | QND-7030R | HANWHA - IP Minidome Camera 4MP, WiseNet Q, CMOS, ottica fissa 6mm, IR 20m, ICR, WDR 120dB, Hallway view (90˚/270˚), SDXC | 1 |  | 288 | 288
SU-VIP-QND-7032R | ) | QND-7032R | HANWHA - IP Minidome Camera IR da interno, 4MP@30fps, 6mm, 120dB WDR, D&N, IR 20m, PoE/12VDC | 1 |  | 312 | 312
SU-VIP-QND-7082R | J | QND-7082R | HANWHA - IP Minidome Camera da interno con IR,4MP@30fps, Ottica Varifocal motorizzata 3.2~10.0mm , 20dB WDR, D&N,IR 20m,PoE/12VD | 1 |  | 515 | 515
SU-VIP-QNV-7012R | J | QNV-7012R | HANWHA - IP vandal dome da esterno, 4MP@30fps, 2.8mm, 120dB WDR, D&N, IR 20m, PoE/12VDC | 1 |  | 360 | 360
SU-VIP-QNV-7022R | J | QNV-7022R | HANWHA - IP vandal dome da esterno, 4MP@30fps, 3.6mm, 120dB WDR, D&N, IR 25m, PoE/12VDC | 1 |  | 360 | 360
SU-VIP-QNV-7032R | ) | QNV-7032R | HANWHA - IP Minidome Camera antivandalica da esterno con IR, 4MP@30fps, 6mm, 120dB WDR, D&N, IR 30m, IP66, IK10, PoE/12VDC | 1 |  | 360 | 360
SU-VIP-QNV-7030RP | L | QNV-7030R | HANWHA - IP Minidome Camera da esterno 4MP, WiseNet Q, CMOS, ottica fissa 6mm, IR 30m, ICR, WDR 120dB, Hallway view (90˚/270˚) | 1 |  | 286 | 286
SU-VIP-QNV-7082R | J | QNV-7082R | HANWHA - IP minidome antivandalica IR da esterno, 4MP@30fps, ottica 3.2~10mm, IR 30m, IP66, IK10, PoE/12VDC | 1 |  | 570 | 570
SU-VIP-QNB-7000P | L | QNB-7000 | HANWHA - IP box camera 2MP, WiseNet Q, CMOS, H.265 / H.264, WDR 120dB, ICR, DC Auto Iris, passo C / CS, PoE, 12V | 1 |  | 304 | 304
Telecamere da 3MP
SU-VIP-SNB-7004P | L | SNB-7004 | HANWHA - IP box camera 3MP,WiseNet3,CMOS,Simple Focus,WDR,ICR,ROI,IVA,SDHC,Audio,1x in/out est,PoE,12V DC,24V AC,PoE | 1 |  | 761 | 761
SU-VIP-SNV-7084P | L | SNV-7084P | HANWHA - IP Dome camera 3MP antivandalo IP66, WiseNet3, CMOS, vari focal 3-8.5mm, Simple Focus, ICR, WDR, ROI, IVA, SDXC | 1 |  | 955 | 955
SU-VIP-SND-7084P | L | SND-7084P | HANWHA - IP Dome camera 3MP, WiseNet3, CMOS, vari focal 3-8.5mm, Simple Focus, ICR, WDR, ROI, IVA, SDXC, Audio, PoE | 1 |  | 873 | 873
SU-VIP-TNV-C7013RC | ) | TNV-C7013RC | HANWHA - Corner Camera T Series 3MP IR Anti-ligature Corner Mount | 1 |  | 1500 | 1500
Telecamere da 2MP
SU-VIP-LND-6010RP | L | LND-6010R | HANWHA - IP Dome camera IR indoor Wisenet L, 2MP 30 fps, ottica fissa 3mm F2.0, IR fino a 20m, H.264, WDR 120 dB, PoE | 1 |  | 201 | 201
SU-VIP-LND-6030R | L | LND-6030R | HANWHA - IP Dome camera IR Wisenet L 2MP 30 fps, ottica fissa 6mm F2.0, IR fino a 20m, H. 264, WDR 120 dB, PoE | 1 |  | 201 | 201
SU-VIP-LND-6070R | L | LND-6070R | HANWHA - IP Dome camera IR indoor Wisenet L, 2MP 30 fps, 3.2-10 mm varifocal, IR fino a 20m, H.264, WDR 120 dB, PoE | 1 |  | 339 | 339
SU-VIP-LND-6072R | L | LND-6072R | HANWHA - IP Dome camera IR da interno, 2MP@30fps, ottica varifocale 3.2~10.0mm, D&N ICR, IR da 20m, PoE | 1 |  | 339 | 339
SU-VIP-LNO-6010R | L | LNO-6010R | HANWHA - IP Bullet camera IR Wisenet L, 2MP 30 fps da esterno IP66, ottica fissa 3mm F2.0, IR fino a 30m, H.264, WDR 120 dB, PoE | 1 |  | 243 | 243
SU-VIP-LNO-6022R | L | LNO-6022R | HANWHA - IP Bullet camera IR da esterno, 2MP@30fps, ottica fissa da 4mm, D&N ICR, IR 30m, IP66, PoE | 1 |  | 243 | 243
SU-VIP-LNO-6070R | L | LNO-6070R | HANWHA - IP Bullet camera IR Wisenet L, 2MP 30 fps da esterno IP66, 3.2-10 mm varifocal, IR fino a 30m, H.264, WDR 120 dB, PoE | 1 |  | 355 | 355
SU-VIP-LNV-6010R | L | LNV-6010R | HANWHA - IP VandalDome IR camera Wisenet L, 2MP 30 fps da esterno IP66, ottica fissa 3mm F2.0, IR fino a 30m, H.264, WDR 120 dB | 1 |  | 239 | 239
SU-VIP-LNV-6020R | L | LNV-6020R | HANWHA - IP VandalDome IR camera Wisenet L, 2MP 30 fps da esterno IP66, ottica fissa 4mm F2.0, IR fino a 30m, H.264, WDR 120 dB | 1 |  | 239 | 239
SU-VIP-LNV-6030R | L | LNV-6030R | HANWHA - IP VandalDome IR camera Wisenet L 2MP 30 fps da esterno IP66, ottica fissa 6mm F2.0, IR fino a 30m, H.264, WDR 120 dB, | 1 |  | 239 | 239
SU-VIP-LNV-6070R | L | LNV-6070R | HANWHA - IP VandalDome IR camera Wisenet L, 2MP 30 fps da esterno IP66, 3.2-10 mm varifocal, IR fino a 30m, H.264, WDR 120 dB | 1 |  | 362 | 362
SU-VIP-LNV-6072R | L | LNV-6072R | HANWHA - IP Dome camara antivandalo IR da esterno, 2MP@30fps, ottica varifocale 3.2~10.0mm, D&N ICR, IR 30m, IP66, IK10, PoE | 1 |  | 362 | 362
SU-VIP-QNB-6002 | J | QNB-6002 | HANWHA - IP Wisenet Q Box camera, 2MP @30fps, D&N (ICR), Advanced Video Analytics, PoE/12VDC | 1 |  | 264 | 264
SU-VIP-QND-6011 | ) | QND-6011 | HANWHA - IP Dome da interno (Q mini) 2MP, ottica fissa 2.8mm, Day & Night, WDR 120dB, LDC, PoE | 1 |  | 258 | 258
SU-VIP-QND-6012R | J | QND-6012R | HANWHA - IP Dome camera da interno IR Wisenet Q, 2MP, ottica fissa 2.8mm, D&N (ICR), IR 20m, PoE/12VDC | 1 |  | 289 | 289
SU-VIP-QND-6021 | ) | QND-6021 | HANWHA - IP Dome da interno (Q mini) 2MP, ottica fissa 4mm, Day & Night, WDR 120dB, LDC, PoE | 1 |  | 258 | 258
SU-VIP-QND-6022R | J | QND-6022R | HANWHA - IP Dome camera da interno IR Wisenet Q, 2MP, ottica fissa 4mm, D&N (ICR), IR 20m, PoE/12VDC | 1 |  | 289 | 289
SU-VIP-QND-6030RP | L | QND-6030R | HANWHA - IP Dome Camera 2MP, WiseNet Q, CMOS, ottica fissa 6mm, IR 20m, ICR, WDR 120dB, Hallway view (90˚/270˚), SDXC | 1 |  | 257 | 257
SU-VIP-QND-6012R1 | ) | QND-6012R1 | HANWHA - IP Dome Camera da interno IR (No Audio), 2MP@30fps, 2.8mm, 120dB WDR, D&N, IR 20m, PoE/12VDC | 1 |  | 263 | 263
SU-VIP-QND-6022R1 | ) | QND-6022R1 | HANWHA - IP Dome Camera da interno IR (No Audio), 2MP@30fps, 4mm, 120dB WDR, D&N, IR 20m, PoE/12VDC | 1 |  | 263 | 263
SU-VIP-QND-6082R | J | QND-6082R | HANWHA - IP Dome da interno 2MP, Wisenet Q, ottica motorizzata 3.2-10.0mm, 120dB WDR, Day&Night (ICR),IR da 20m, PoE/12VDC | 1 |  | 459 | 459
SU-VIP-QND-6082R1 | J | QND-6082R1 | HANWHA - IP Dome da interno 2MP (no Audio),Wisenet Q, ottica motorizzata 3.2-10.0mm, 120dB WDR, Day&Night (ICR),IR 20m,PoE/12VDC | 1 |  | 417 | 417
SU-VIP-QNO-6012R | J | QNO-6012R | HANWHA - IP Bullet Camera da esterno IR antivandalo Wisenet Q, 2MP, ottica fissa 2.8mm, D&N (ICR), IR 20m, IP66, IK10, PoE/12VDC | 1 |  | 343 | 343
SU-VIP-QNO-6022R | ) | QNO-6022R | HANWHA - IP Bullet Camera da esterno IR antivandalo Wisenet Q, 2MP, ottica fissa 4mm, D&N (ICR), IR 20m, IP66, IK10, PoE/12VDC | 1 |  | 343 | 343
SU-VIP-QNO-6012R1 | ) | QNO-6012R1 | HANWHA - IP Bullet Camera da esterno antivandalo IR (No Audio), 2MP@30fps, 2.8mm, 120dB WDR, D&N, IR 20m, IP66, IK10, PoE/12VDC | 1 |  | 312 | 312
SU-VIP-QNO-6022R1 | ) | QNO-6022R1 | HANWHA - IP Bullet Camera da esterno antivandalo IR (No Audio), 2MP@30fps, 4mm, 120dB WDR, D&N, IR 25m, IP66, IK10, PoE/12VDC | 1 |  | 312 | 312
SU-VIP-QNO-6082R | J | QNO-6082R | HANWHA - IP Bullet camera 2MP,Wisenet Q, ottica motorizzata 3.2-10.0mm,120dB WDR, Day&Night (ICR),IR 30m,IP66, IK10,PoE/12VDC | 1 |  | 519 | 519
SU-VIP-QNO-6082R1 | J | QNO-6082R1 | HANWHA - IP Bullet Camera da esterno antivandalo IR (No Audio), 2MP@30fps, 3.2~10.0mm, 120dB WDR, D&N,IR 30m,IP66,IK10,PoE/12VDC | 1 |  | 472 | 472
SU-VIP-QNP-6250 | ) | QNP-6250 | HANWHA -IP PTZ camera da interno, 2MP @30fps, Full HD(1080p), Zoom ottico 25X, 120dB WDR, True Day & Night (ICR), PoE+ | 1 |  | 1500 | 1500
SU-VIP-QNP-6250H | J | QNP-6250H | HANWHA - IP PTZ camera da esterno, 2MP@30fps, Full HD(1080p), Zoom Ottico 25X ,120dB WDR, True Day & Night (ICR),IP66,IK10, PoE+ | 1 |  | 1700 | 1700
SU-VIP-QNP-6250R | J | QNP-6250R | HANWHA - IP PTZ camera da esterno, 2MP@30fps, Full HD(1080p), Zoom 25X ,120dB WDR, Day & Night (ICR), IR 100mt, IP66,IK10, PoE+ | 1 |  | 1840 | 1840
SU-VIP-QNP-6320 | ) | QNP-6320 | HANWHA - IP PTZ camera da interno, 2MP @30fps, Full HD(1080p), Zoom ottico 32X, 120dB WDR, True Day & Night (ICR),PoE+ | 1 |  | 2270 | 2270
SU-VIP-QNP-6320H | J | QNP-6320H | HANWHA - IP PTZ camera da esterno, 2MP @30fps, Full HD(1080p), Zoom ottico 32X, 120dB WDR, True Day & Night (ICR),IP66,IK10,PoE+ | 1 |  | 2450 | 2450
SU-VIP-QNP-6320R | J | QNP-6320R | HANWHA - IP PTZ camera da esterno, 2MP@30fps, Full HD(1080p), Zoom ottico 32X, 120dB WDR, D&N (ICR), IR 100mt.IP166/IK10, PoE+ | 1 |  | 2667 | 2667
SU-VIP-QNV-6012R | ) | QNV-6012R | HANWHA - Wisenet Q network IR antivandalo dome camera da esterno, 2MP @30fps, ottica fissa da 2.8mm, IP66, IK10, PoE/12VDC | 1 |  | 343 | 343
SU-VIP-QNV-6022R | ) | QNV-6022R | HANWHA - Wisenet Q network IR antivandalo dome camera da esterno, 2MP @30fps, ottica fissa da 4mm, IP66, IK10, PoE/12VDC | 1 |  | 343 | 343
SU-VIP-QNV-6012R1 | J | QNV-6012R1 | HANWHA - IP Dome Camera da esterno antivandalo IR (No Audio), 2MP@30fps, 2.8mm, 120dB WDR, D&N, IR 20m, IP66, IK10, PoE/12VDC | 1 |  | 312 | 312
SU-VIP-QNV-6022R1 | J | QNV-6022R1 | HANWHA - IP Dome Camera da esterno antivandalo IR (No Audio), 2MP@30fps, 4mm, 120dB WDR, D&N, IR 25m, IP66, IK10, PoE/12VDC | 1 |  | 312 | 312
SU-VIP-QNV-6024RM | ) | QNV-6024RM | HANWHA - IP Flateye IR camera antivandalo da esterno, 2MP,ott. 3.6mm,120dB WDR, D&N (ICR), IR 15mt, IP66, IK10, PoE, connet. M12 | 1 |  | 399 | 399
SU-VIP-QNV-6023R | J | QNV-6023R | HANWHA - IP Flateye IR camera antivandalo da esterno, 2MP, ottica fissa 3.6mm, 120dB WDR, D&N (ICR), IR 15mt, IP66, IK10, PoE | 1 |  | 339 | 339
SU-VIP-QNV-6082R | J | QNV-6082R | HANWHA - IP Minidome Antivandalo 2MP, Wisenet Q,ott. motorizz. 3.2-10.0mm,120dB WDR, Day&Night (ICR),IR 30m,IP66,IK10,PoE/12VDC | 1 |  | 519 | 519
SU-VIP-QNV-6082R1 | J | QNV-6082R1 | HANWHA - IP Dome Camera da esterno antivandalo IR (No Audio), 2MP@30fps, 3.2~10.0mm,120dB WDR,D&N, IR 30m, IP66, IK10, PoE/12VDC | 1 |  | 472 | 472
SU-VIP-XNB-6000P | J | XNB-6000 | HANWHA - IP Box camera Wisenet X, 2MP, 60 fps, Simple Focus, WDR 150dB, ICR, H.265, Wisestream II | 1 |  | 660 | 660
SU-VIP-XNB-6001P | ) | XNB-6001 | HANWHA - IP ATM camera box Wisenet X, 2MP, 60 fps, H.265 / H.264, WDR 150dB, Day/night elet., H.265, Wisestream II, 12V DC, PoE | 1 |  | 462 | 462
SU-VIP-XNB-6002 | ) | XNB-6002 | HANWHA - IP Remote Head Cam, 2MP, PoE/12VDC, compatibile con SLA-T2480FA, SLA-T2480A, SLA-T2480VA, SLA-T4680A, SLA-T4680VA | 1 |  | 510 | 510
SU-VIP-XNB-6005P | ) | XNB-6005 | HANWHA - IP Box camera Wisenet X, 1/2'' 2.17M CMOS, 60 fps, Min. Ill. 0.006 Lux@F1.2 (Color),0.0006 Lux@F1.2 (B/W),Simple Focus | 1 |  | 978 | 978
SU-VIP-XNB-H6461H | ) | XNB-H6461H | HANWHA - Wisenet X Pin Hole camera, 2MP, ottica fissa 4.6mm, 120dB WDR, PoE/12VDC, height strip enclosure | 1 |  | 1055 | 1055
SU-VIP-XND-6010P | ) | XND-6010 | HANWHA - IP Dome camera indoor Wisenet X 2MP, 60 fps, 2.4mm fix lens, WDR 150dB, H.265, Wisestream II | 1 |  | 470 | 470
SU-VIP-XND-6011FP | ) | XND-6011F | HANWHA - IP Dome camera Wisenet X 2MP 60 fps (H.265/H.264) da interno installabile controsoffitto,ottica 2.8mm, D/N elettronico | 1 |  | 492 | 492
SU-VIP-XND-6020RP | J | XND-6020R | HANWHA - IP Dome camera indoor Wisenet X 2MP, 60 fps, 4 mm fix lens, WDR 150dB, H.265, Wisestream II, IR 30mt | 1 |  | 470 | 470
SU-VIP-XND-6080P | ) | XND-6080 | HANWHA - IP Dome camera indoor Wisenet X 2MP, 60 fps, 2.8-12mm motorizzata, WDR 150dB, H.265, Wisestream II, IK08 | 1 |  | 740 | 740
SU-VIP-XND-6080RP | J | XND-6080R | HANWHA - IP Dome camera IR indoor Wisenet X 2MP, 60 fps, 2.8-12mm motorizzata, WDR 150dB, H.265, Wisestream II, IK08 | 1 |  | 838 | 838
SU-VIP-XND-6080RVP | ) | XND-6080RV | HANWHA - IP Dome camera IR indoor antivandalo Wisenet X 2MP, 60 fps, 2.8-12mm motorizzata, WDR 150dB, H265, Wisestream II, IK08 | 1 |  | 894 | 894
SU-VIP-XND-6080VP | ) | XND-6080V | HANWHA - IP Dome camera indoor antivandalo Wisenet X 2MP, 60 fps, 2.8-12mm motorizzata, WDR 150dB, H.265, Wisestream II, IK10 | 1 |  | 784 | 784
SU-VIP-XND-6081REV | ) | XND-6081REV | HANWHA - IP Vandal Dome IR, PoE+ in/PoE out, 2MP@60fps, ottica motor. 2.8~12.0mmi, 150dB,D&N ICR, IR 50m, PoE+ | 1 |  | 997 | 997
SU-VIP-XND-L6080RP | ) | XND-L6080R | HANWHA - IP Dome camera IR indoor Wisenet X 2MP, 60 fps, 2.8-10mm motorizzata, WDR 120dB, H.265, Wisestream II, IK08, PoE | 1 |  | 671 | 671
SU-VIP-XNO-6010RP | ) | XNO-6010R | HANWHA - IP Bullet camera IR Wisenet X,2MP 60fps,IP 67,NEMA 4X,ottica 2.4mm fix IR fino a 20m,IK10,WDR 150dB,H265,Wisestream II | 1 |  | 506 | 506
SU-VIP-XNO-6020RP | J | XNO-6020R | HANWHA - IP Bullet camera IR Wisenet X,2MP 60 fps IP67,NEMA 4X,ottica 4 mm fix IR fino a 30m,IK10,WDR 150dB, H265,Wisestream II | 1 |  | 506 | 506
SU-VIP-XNO-6080RP | J | XNO-6080R | HANWHA - IP Bullet camera IR Wisenet X 2MP 60 fps da esterno IP 67, NEMA 4X, 2.8-12mm motorized IR fino a 50m, IK10, WDR 150 dB | 1 |  | 940 | 940
SU-VIP-XNO-6085RP | L | XNO-6085R | HANWHA - IP Bullet camera IR Wisenet X,1/2''2.17M CMOS, 60 fps, Min. Ill.Color:0.004 Lux (1/30sec, F0.94),B/W:0 Lux (IR LED on) | 1 |  | 1606 | 1606
SU-VIP-XNO-6120 | ) | XNO-6120 | HANWHA - IP Bullet camera IR 2MP da esterno,ottica 5.2-62.4mm(12x) motoriz, IR 70mt,150dB WDR,D&N(ICR),IP67,IK10,PoE/12VDC/24VAC | 1 |  | 1264 | 1264
SU-VIP-XNO-6120RP | K | XNO-6120R | HANWHA - IP Bullet camera IR Wisenet X 2MP 60 fps (H.265 / H.264) da esterno, ottica 5.2 ~ 62.4mm motorizzata, IR fino a 70m | 1 |  | 1330 | 1330
SU-VIP-XNO-L6080R | ) | XNO-L6080R | HANWHA - IP Bullet camera IR WisenetX 2MP 60 fps da esterno IP66, 2.8-10 mm motorized IR fino a 30m, IK10, H.265, WDR 120 dB,PoE | 1 |  | 753 | 753
SU-VIP-XNP-6040HP | J | XNP-6040H | HANWHA - IP PTZ camera Wisenet X,2MP -4.3X -ottica (2.8~12mm)-60fps (H265/H264) -Wisestream II,Pan:0Grd~350Grd,Tilt: 0Grd~90Grd | 1 |  | 1100 | 1100
SU-VIP-XNP-6120HP | ) | XNP-6120H | HANWHA - IP PTZ camera Wisenet X, 2MP -12X - ottica (5.2 ~ 62.4mm) - 60 fps (H.265 / H.264) - Wisestream II, da esterno IP 66 | 1 |  | 1664 | 1664
SU-VIP-QNP-6320HS | ) | QNP-6320HS | HANWHA - IP PTZ Wisenet Q in acciaio inossidabile, 2MP @ 30fps, 32X, 120dB WDR, D&N, IP67, IP66, NEMA4X, IK10,PoE+ | 1 |  | 4169 | 4169
SU-VIP-XNP-6320RH | L | XNP-6320RH | HANWHA - IP PTZ Camera con IR da esterno, 2Mpx, Zoom ottico 32x, Lunghezza irraggiamento Max. IR : 200m, IP66, IK10, 24Vca, HPoE | 1 |  | 3902 | 3902
SU-VIP-XNP-6371RH | ) | XNP-6371RH | HANWHA - IP PTZ Camera con IR da esterno, 2Mpx, zoom ottico 37x, Lunghezza irraggiamento Max. IR : 350m, IP66, IK10, 24Vca | 1 |  | 4336 | 4336
SU-VIP-XNP-6400 | ) | XNP-6400 | HANWHA - IP Wisenet X PTZ Camera da esterno, 2MP@60fps, Zoom Ottico 40X, extreme WDR (150dB), IP66, IK10, NEMA4X, HPoE | 1 |  | 3330 | 3330
SU-VIP-XNP-6400R | ) | XNP-6400R | HANWHA - IP Wisenet X PTZ Camera IR da esterno, 2MP@60fps, Zoom Ottico 40X, extreme WDR (150dB),IR 200m,IP66,IK10,NEMA4X,HPoE | 1 |  | 3560 | 3560
SU-VIP-XNP-6400RW | ) | XNP-6400RW | HANWHA - IP Wisenet X PTZ Camera IR da esterno con tergicristallo incorporato, 2MP@60fps, 30X Zoom, IR 200m, IP66, IK10, HPoE | 1 |  | 4010 | 4010
SU-VIP-XNP-6550RH | ) | XNP-6550RH | HANWHA - IP PTZ camera IR Wisenet X, 2MP, 55X, IR 500 m, da esterno, DIS con Giroscopio, IP66-IK10, 120 Db, H.265, 24VAC / HPoE | 1 |  | 5570 | 5570
SU-VIP-XNV-6010P | ) | XNV-6010 | HANWHA - IP VandalDome camera Wisenet X, 2MP 60 fps, 2.4mm fix lens, IP67, NEMA 4X, IK10, H.265, Wisestream II | 1 |  | 536 | 536
SU-VIP-XNV-6011P | ) | XNV-6011 | HANWHA - IP VandalDome IR camera Wisenet X 2MP 60 fps (H.265 / H.264) da esterno, 2.8mm lens, D/N elettronico, WDR (150dB) | 1 |  | 398 | 398
SU-VIP-XNV-6012 | J | XNV-6012 | HANWHA - IP VandalDome camera Wisenet X 2MP 60 fps (H.265 / H.264) da esterno, 2.4mm lens | 1 |  | 648 | 648
SU-VIP-XNV-6012M | ) | XNV-6012M | HANWHA - IP VandalDome camera Wisenet X 2MP 60 fps (H.265 / H.264) da esterno, 2.4mm lens,M12 | 1 |  | 648 | 648
SU-VIP-XNV-6013M | ) | XNV-6013M | HANWHA - IP Mobile Vandal-Resistant Network Camera Wisenet X 2MP 60 fps (H.265 / H.264) da esterno, 2.8mm lens,, IK10, IP67 | 1 |  | 648 | 648
SU-VIP-XNV-6020RP | ) | XNV-6020R | HANWHA - IP VandalDome IR Wisenet X, 2MP 60 fps, 4 mm fissa, IP67, NEMA 4X, IK10,WDR 150 dB IR fino a 30mt, H265, Wisestream II | 1 |  | 536 | 536
SU-VIP-XNV-6022RP | ) | XNV-6022R | HANWHA - IP VandalDome camera Wisenet X 2MP 60 fps (H.265 / H.264) da esterno, 3.6mm lens,, IK10, IP 66, NEMA 4X, EN50155 | 1 |  | 707 | 707
SU-VIP-XNV-6022RM | ) | XNV-6022RM | HANWHA - IP VandalDome camera Wisenet X 2MP 60 fps (H.265 / H.264) da esterno, 3.6mm lens, IK10, IP 66, NEMA 4X, EN50155, connet | 1 |  | 707 | 707
SU-VIP-XNV-6080P | ) | XNV-6080 | HANWHA - IP VandalDome camera Wisenet X, 2MP 60 fps,2.8-12mm motorizzata, IP67, NEMA 4X, IK10, WDR 150 dB, H.265, Wisestream II | 1 |  | 964 | 964
SU-VIP-XNV-6080RP | J | XNV-6080R | HANWHA - IP VandalDome IR Wisenet X,2MP 60fps,2.8-12mm motorizz,IP67,NEMA 4X,IK10,WDR 150dB IR fino a 50m,H265,Wisestream II | 1 |  | 1048 | 1048
SU-VIP-XNV-6080RSA | ) | XNV-6080RSA | HANWHA - IP Dome antivandal. in acciaio inossid. da esterno, 2MP@60fps, ottica motor. 2.8 ~ 12.0mm, D&N, IR 50m, PoE/12VDC/24VAC | 1 |  | 1970 | 1970
SU-VIP-XNV-6081RE | ) | XNV-6081RE | HANWHA - IP Vandal Dome IR da esterno, PoE+ in/PoE out, 2MP@60fps, ottica motor. 2.8~12.0mm, 150dB, D&N ICR, IR 50m,PoE+ | 1 |  | 1225 | 1225
SU-VIP-XNV-6081Z | ) | XNV-6081Z | HANWHA - IP Vandal Dome da ext,2Mpx, D&N ICR,WDR 120dB, struttura modulare,motorizz. PTRZ,IP67,IK10+, PoE,12VDC,24VAC (Optional) | 1 |  | 1283 | 1283
SU-VIP-XNV-6085P | L | XNV-6085 | HANWHA - IP VandalDome camera WisenetX,1/2'' 2.17M CMOS da est 60 fps,Min. Ill.Color:0.006 Lux (1/30sec, F0.94), B/W:0.0006 Lux | 1 |  | 1764 | 1764
SU-VIP-XNV-6120RP | K | XNV-6120R | HANWHA - IP VandalDome IR camera Wisenet X 2MP 60 fps (H.265/H.264) da esterno, ottica 5.2 ~ 62.4mm motorizzata, IR fino a 70m | 1 |  | 1360 | 1360
SU-VIP-XNZ-6320A | ) | XNZ-6320A | HANWHA - IP Network 32x Zoom Camera,2Mpixel,4.44~142.6mm,32x Ottico,60fps H.265/264,ICR,150dB,DIS Gyrosensor,Video Analytics,PoE | 1 |  | 1488 | 1488
SU-VIP-XNZ-L6320A | J | XNZ-L6320A | HANWHA - IP Wisenet X zoom box camera, 2MP @60fps, zoom 32x, D&N ICR, PoE/12VDC | 1 |  | 1352 | 1352
SU-VIP-TNB-6030P | ) | TNB-6030 | HANWHA - Telecamera Remote head Wisenet X 2MP CMOS, ottica fissa integrata 4.6mm, cavo collegamento testa telecamera 200mm,H265 | 1 |  | 648 | 648
SU-VIP-TNU-6321 | ) | TNU-6321 | HANWHA - IP Positioning camera, 2MP@60fps, 32x optical zoom lens, D&N, IP66, Safety (UL,KC-SDOC), EMC (FCC,CE,VCCI,RCM,KC),24VAC | 1 |  | 3998 | 3998
SU-VIP-PNV-A6081R | ) | PNV-A6081R | HANWHA - Wisenet P network 2MP AI IR Dome camera antivand.da esterno,X PLUS, 2MP@120fps, ottica varif. motor. 4.38~9.33mm, | 1 |  | 1670 | 1670
SU-VIP-QNV-6030RP | L | QNV-6030R | HANWHA - IP Minidome Camera da esterno 2MP, WiseNet Q, CMOS, ottica fissa 6mm, IR 30m, ICR, WDR 120dB, Hallway view (90˚/270˚) | 1 |  | 266 | 266
SU-VIP-QNE-6080RV | L | QNE-6080RV | HANWHA - IP Flateye Camera, 2Mpx, ottica motoriz.3.2~10mm (3.1x), 30fps@2MP, H.265/264,D&N,120dB,IR 30m,PoE / 12V DC | 1 |  | 483 | 483
SU-VIP-SNZ-6320P | L | SNZ-6320 | HANWHA - IP zoom camera 2MPWiseNet3CMOSottica zoom integrata 32x (4,42 - 142,6 mm)ICRAudioSDXCIVAPoE12V DC | 1 |  | 1352 | 1352
SU-VIP-SND-6011RP | L | SND-6011RP | HANWHA - IP Dome Camera 2MP, WiseNet3, CMOS, ottica fissa 3.8 mm, IR 10m, ICR, WDR, IVA, De-Fog, DIS, SDXC, PoE | 1 |  | 405 | 405
SU-VIP-SND-6083P | L | SND-6083P | HANWHA - IP Dome camera 2MP, WiseNet3, CMOS, vari focal 3-8,5mm, WDR, Day / Night elettronico, 60fps, Audio, De-Fog, DIS, SDXC | 1 |  | 720 | 720
SU-VIP-SND-6084P | L | SND-6084P | HANWHA - IP Dome camera 2MP, WiseNet3, CMOS, vari focal 3-8,5mm, Simple Focus, WDR, ICR, 60fps, Audio, De-Fog, DIS, SDXC | 1 |  | 855 | 855
SU-VIP-SND-6084RP | L | SND-6084RP | HANWHA - IP Dome camera 2MP, WiseNet3, CMOS, vari f. 3-8,5mm, IR 15m, Simple Focus, WDR, ICR, 60fps, Audio, De-Fog, DIS, SDXC | 1 |  | 927 | 927
SU-VIP-SND-L6013RP | L | SND-L6013RP | HANWHA - IP Dome camera 2MPWiseNet LiteCMOSottica fissa 3.6 mmIR 15mICRHallway view (90˚/270˚)SDHCrec su NASPoE | 1 |  | 248 | 248
SU-VIP-SND-L6083RP | L | SND-L6083RP | HANWHA - IP Dome camera 2MPWiseNet LiteCMOSvari f. 3-10mmIR 15mICRHallway view (90˚/270˚)SDHCrec su NASPoE | 1 |  | 405 | 405
SU-VIP-SNV-L6013RP | L | SNV-L6013RP | HANWHA - IP Dome Camera 2MP antivandalo,WiseNet Lite,CMOS,ottica fissa 3.6 mm,IR 15m,ICR,Hallway view (90/270),SDHC,rec su NAS | 1 |  | 288 | 288
SU-VIP-SNV-6012MP | L | SNV-6012MP | HANWHA - IP Mobile Flat Dome 2MP, WiseNet3, CMOS, Colour, 3mm, ICR, IVA, SDXC, PoE, 12V DC, IP66, IK10, EN 50155, EN 50121 | 1 |  | 558 | 558
SU-VIP-SNV-6013P | L | SNV-6013 | HANWHA - IP Dome 2MP, WiseNet3, 2.8mm lens, D/N elettronico, WDR, DIS, Defog, Multi-crop streaming, Face, Motion detection | 1 |  | 401 | 401
SU-VIP-SNV-6084P | L | SNV-6084P | HANWHA - IP Dome Camera 2MP antivandalo IP66, WiseNet3, CMOS, vari f. 3-8,5mm, ICR Simple Focus, WDR, 60fps, Audio, De-Fog | 1 |  | 954 | 954
SU-VIP-SNV-6084RP | L | SNV-6084RP | HANWHA - IP Dome Camera 2MP antivandalo, WiseNet3, CMOS, 3-8,5mm, ICR, IR 15m, Simple Focus, WDR, 60fps, Audio, De-Fog, DIS | 1 |  | 1031 | 1031
SU-VIP-SNV-L6083RP | L | SNV-L6083RP | HANWHA - IP Dome Camera 2MPWiseNet LiteCMOSvari f. 3-10mmIR 20mICRHallway view (90˚/270˚)SDHCrec su NASIP66IK 10PoE | 1 |  | 419 | 419
SU-VIP-SNB-6003P | L | SNB-6003P | HANWHA - IP box camera 2MP, WiseNet3, CMOS, WDR, Day / Night elettronico, P-Iris, 60fps, Audio, De-Fog, DIS, SDXC | 1 |  | 505 | 505
Telecamere da 1,3MP
SU-VIP-SND-5083P | L | SND-5083P | HANWHA - IP Dome camera 1.3MP, WiseNet3, CMOS, vari focal 3-8,5mm, WDR, Day / Night elettronico, 60fps, Audio, De-Fog, DIS | 1 |  | 590 | 590
SU-VIP-SND-5084RP | L | SND-5084RP | HANWHA - IP Dome camera 1,3MP, WiseNet3, CMOS, vari f. 3-8,5mm, IR 15m, Simple Focus, WDR, ICR, 30fps, Audio, De-Fog | 1 |  | 825 | 825
SU-VIP-SNV-5084P | L | SNV-5084P | HANWHA - IP Dome Camera 1.3MP antivandalo IP66, WiseNet3, CMOS, 3-8,5mm, Simple Focus, WDR, ICR, 60fps, Audio | 1 |  | 850 | 850
SU-VIP-SNP-5321P | L | SNP-5321P | HANWHA - IP SpeedDome PTZ da interno 1.3MPWiseNet3CMOS 32x (4.44 ~ 142.6mm)ICRWDR (120dB)SDXCPoE+24V AC | 1 |  | 2555 | 2555
SU-VIP-SNP-L5233HP | L | SNP-L5233HP | HANWHA - IP SpeedDome PTZ da esterno 1.3MP, WiseNet Lite, CMOS, 23x (4.44 ~ 102.1mm), ICR, WDR (100dB), SDXC, PoE+, 24V AC | 1 |  | 1325 | 1325
Ipolis Box Camera
SU-VIP-SNB-5003P | L | SNB-5003P | HANWHA - WiseNet3 CMOS, P-Iris, 60fps, WDR, SW Day Night, IVA | 1 |  | 410 | 410
Telecamere Explosion-proof
SU-VIP-TNO-C8083E | ) | TNO-C8083E | HANWHA - Bullet T Series 5MP AI compatta explosion proof AI con SUS316L acciaio inox fino a 30fps@5MP risoluzione con 1/2.8" | 1 |  | 4698 | 4698
SU-VIP-TNU-6322E | ) | TNU-6322E | HANWHA - Explosion Proof Stainless Steel 316L Positioning Bullet Camera, 2MP@60fps, 32X zoom lens, 24VAC, IP67, ATEX | 1 |  | 25702 | 25702
SU-VIP-TNU-6322ER | ) | TNU-6322ER | HANWHA - Explosion Proof Stainless Steel 316L Positioning Bullet Camera IR 200m, 2MP@60fps, 32X zoom lens, 24VAC, IP67, ATEX | 1 |  | 30780 | 30780
SU-VIP-TNO-6322ER | ) | TNO-6322ER | HANWHA - Explosion Proof Stainless Steel 316L Bullet Camera IR 70m, 2MP@60fps, 32X zoom lens, 24VAC, IP67, ATEX | 1 |  | 10910 | 10910
Telecamere Termiche
SU-VIP-TNU-4041T | ) | TNU-4041T | HANWHA - IP VGA Thermal Positioning Camera, Risoluzione 640 x 480, Ottica fissa 19mm, H.265/264, 30 fps, 24V AC, NEMA 4X | 1 |  | 10197 | 10197
SU-VIP-TNU-4051T | ) | TNU-4051T | HANWHA - IP VGA Thermal Positioning Camera, Risoluzione 640 x 480, Ottica fissa 35mm, H.265/264, 30 fps, 24V AC, NEMA 4X | 1 |  | 12087 | 12087
SU-VIP-TNO-3010T | ) | TNO-3010T | HANWHA - Wisenet T Network Thermal Bullet Camera da esterno, QVGA @30fps, 2.7mm ottica fissa (92°), IP66, IK10, PoE/12VDC/24VAC | 1 |  | 4035 | 4035
SU-VIP-TNO-3020T | ) | TNO-3020T | HANWHA - Wisenet T Network Thermal Bullet Camera da esterno, QVGA @30fps, 4.7 mm ottica fissa (92°), IP66, IK10, PoE/12VDC/24VAC | 1 |  | 4035 | 4035
SU-VIP-TNO-3030T | ) | TNO-3030T | HANWHA - Wisenet T Network Thermal Bullet Camera da esterno, QVGA @30fps, 13.7mm ottica fissa (92°), IP66, IK10, PoE/12VDC/24VAC | 1 |  | 4035 | 4035
SU-VIP-TNO-3040T | ) | TNO-3040T | HANWHA - Wisenet T Network Thermal bullet camera da esterno, QVGA@30fps, ottica fissa 19mm, IP66, Nema 4X, PoE/12VDC/24VAC | 1 |  | 4960 | 4960
SU-VIP-TNO-3050T | ) | TNO-3050T | HANWHA - Wisenet T Network Thermal bullet camera da esterno, QVGA@30fps, ottica fissa 35mm, IP66, Nema 4X, PoE/12VDC/24VAC | 1 |  | 6200 | 6200
SU-VIP-TNO-4030T | ) | TNO-4030T | HANWHA - IP Thermal Camera WiseNet T VGA H.265/264, Wisenet Open Platform, Pixel size : 17microm, ottica 35mm fixed, Alarm I/O | 1 |  | 7000 | 7000
SU-VIP-TNO-4040T | ) | TNO-4040T | HANWHA - IP Thermal Camera WiseNet T VGA H.265/264, Wisenet Open Platform, Pixel size : 17microm, ottica 35mm fixed, Alarm I/O | 1 |  | 7000 | 7000
SU-VIP-TNO-4041T | ) | TNO-4041T | HANWHA - IP Thermal Camera WiseNet T VGA H.265/264, Wisenet Open Platform, Pixel size : 17microm, ottica 35mm fixed, Alarm I/O | 1 |  | 7000 | 7000
SU-VIP-TNO-4050T | ) | TNO-4050T | HANWHA - IP Thermal Camera WiseNet T VGA H.265/264, Wisenet Open Platform, Pixel size : 17microm, ottica 35mm fixed, Alarm I/O | 1 |  | 8400 | 8400
SU-VIP-TNO-4051T | ) | TNO-4051T | HANWHA - IP Thermal Camera WiseNet T VGA H.265/264, Wisenet Open Platform, Pixel size : 17microm, ottica 35mm fixed, Alarm I/O | 1 |  | 8400 | 8400
SU-VIP-TNO-4030TR | ) | TNO-4030TR | HANWHA - IP Network Radiometric Camera,risol.640 x 480,ottica fissa 13mm, H.265/264,30fps,Temp. detection,PoE, 24Vac/12Vdc, IP66 | 1 |  | 8400 | 8400
SU-VIP-TNO-4040TR | ) | TNO-4040TR | HANWHA - IP Network Radiometric Camera,risol.640 x 480,ottica fissa 19mm, H.265/264,30fps,Temp. detection,PoE, 24Vac/12Vdc, IP66 | 1 |  | 8400 | 8400
SU-VIP-TNO-4041TR | ) | TNO-4041TR | HANWHA - IP Network Radiometric Camera da installare su brandeggi mobili,risol.640 x 480,ottica fissa 19mm,Temp. detection, IP66 | 1 |  | 8400 | 8400
SU-VIP-TNO-L4030T | ) | TNO-L4030T | HANWHA - IP Thermal bullet camera da esterno, VGA @8fps, 13mm, IP66, IK10, Nema 4X, PoE/12VDC/24VAC | 1 |  | 7000 | 7000
SU-VIP-TNO-L4030TR | ) | TNO-L4030TR | HANWHA - IP Thermal Radiometric Bullet camera da esterno, VGA @8fps, 13mm, IP66, IK10, Nema 4X, PoE/12VDC/24VAC | 1 |  | 8400 | 8400
SU-VIP-TNO-L3030T | ) | TNO-L3030T | HANWHA - IP Thermal Bullet camera da esterno, VGA @8fps, 13.7mm, IP66, IK10, Nema 4X, PoE/12VDC/24VAC | 1 |  | 4100 | 4100
Telecamere Termiche Bi-Spectrum Multi-Sensor Serie T
SU-VIP-TNM-C4940TD | ) | TNM-C4940TD | HANWHA - Bi-Spectrum AI Thermal Camera, AI, IR, Thermal 9.1mm / Visible 4.4~9.3mm M-V/F Multi-Sensor | 1 |  | 10400 | 10400
SU-VIP-TNM-C4950TD | ) | TNM-C4950TD | HANWHA - Bi-Spectrum AI Thermal Camera, AI, Thermal 13.5mm / Visible 10.9~29mm M-V/F Multi-Sensor | 1 |  | 10500 | 10500
SU-VIP-TNM-C4960TD | ) | TNM-C4960TD | HANWHA - Bi-Spectrum AI Thermal Camera, AI, Thermal 25mm / Visible 10.9~29mm M-V/F Multi-Sensor | 1 |  | 10950 | 10950
Telecamere Termiche T-Series bullet radiometrica
SU-VIP-TNS-9040IBC | ) | TNS-9040IBC | HANWHA - T series network Dual sensor bullet BCR (Barcode Reader Camera) per lettura Barcode e monitoraggio Video. Lenti 16mm | 1 |  | 9500 | 9500
SU-VIP-TNS-9050IBC | ) | TNS-9050IBC | HANWHA - T series network Dual sensor bullet BCR (Barcode Reader Camera) per lettura Barcode e monitoraggio Video. Lenti 25mm | 1 |  | 9500 | 9500
SU-VIP-TNS-9060IBC | ) | TNS-9060IBC | HANWHA - T series network Dual sensor bullet BCR (Barcode Reader Camera) per lettura Barcode e monitoraggio Video. Lenti 35mm | 1 |  | 9500 | 9500
SU-VIP-TNM-C3620TDR | ) | TNM-C3620TDR | HANWHA - T-Series termica bullet radiometrica VGA 2MP, 30fps, <50mK (NETD), focale fissa 9.1mm(HFoV: 50°) | 1 |  | 7600 | 7600
SU-VIP-TNM-C3622TDR | ) | TNM-C3622TDR | HANWHA - T-Series termica bullet radiometrica VGA 2MP, 8fps, <50mK (NETD), focale fissa 9.1mm(HFoV: 50°) | 1 |  | 7600 | 7600
SU-VIP-TNM-C4940TDR | ) | TNM-C4940TDR | HANWHA - T-Series termica bullet radiometrica VGA 4K, 30fps, <60mK (NETD), focale fissa 9.1mm (HFoV: 50°) | 1 |  | 11450 | 11450
SU-VIP-TNM-C4942TDR | ) | TNM-C4942TDR | HANWHA - T-Series termica bullet radiometrica VGA 4K, 8fps, <60mK (NETD), focale fissa 9.1mm (HFoV: 50°) | 1 |  | 11450 | 11450
SU-VIP-TNO-C3010TRA | ) | TNO-C3010TRA | HANWHA - T-Series termica bullet radiometrica QVGA, risol. 384 x 288;＜30mK (NETD) fino a 768 x 576 @ 30fps, 4.4mm focale fissa | 1 |  | 5650 | 5650
SU-VIP-TNO-C3012TRA | ) | TNO-C3012TRA | HANWHA - T-Series termica bullet radiometrica QVGA, risol. 384 x 288;＜30mK (NETD) fino a 768 x 576 @ 8fps, 4.4mm focale fissa | 1 |  | 5650 | 5650
SU-VIP-TNO-C3020TRA | ) | TNO-C3020TRA | HANWHA - T-Series termica bullet radiometrica QVGA, risol. 384 x 288;＜30mK (NETD) fino a 768 x 576 @ 30fps, 6.6mm focale fissa | 1 |  | 5650 | 5650
SU-VIP-TNO-C3022TRA | ) | TNO-C3022TRA | HANWHA - T-Series termica bullet radiometrica QVGA, risol. 384 x 288;＜30mK (NETD) fino a 768 x 576 @ 8fps, 6.6mm focale fissa | 1 |  | 5650 | 5650
SU-VIP-TNO-C3030TRA | ) | TNO-C3030TRA | HANWHA - T-Series termica bullet radiometrica QVGA, risol. 384 x 288;＜30mK (NETD) fino a 768 x 576 @ 30fps, 9.7mm focale fissa | 1 |  | 5650 | 5650
SU-VIP-TNO-C3032TRA | ) | TNO-C3032TRA | HANWHA - T-Series termica bullet radiometrica QVGA, risol. 384 x 288;＜30mK (NETD) fino a 768 x 576 @ 8fps, 9.7mm focale fissa | 1 |  | 5650 | 5650
SU-VIP-TNO-C3050T | ) | TNO-C3050T | HANWHA - T-Series Wisenet Telecamera termica bullet compatta, risol. 384 x 288;＜30mK (NETD) scalabile fino a 768 x 576 @ 30fps | 1 | NEW | 5650 | 5650
SU-VIP-TNO-L4040T | ) | TNO-L4040T | HANWHA - Telecamera di rete antivandalo Termica Serie T, risoluzione 640x480 @ 8,3fps, focale termica fissa 19mm | 1 |  | 7000 | 7000
SU-VIP-TNO-L4040TR | ) | TNO-L4040TR | HANWHA - Telecamera di rete antivandalo Radiometrica Serie T, risoluzione 640x480 @ 8,3fps, focale termica fissa 19mm | 1 |  | 8400 | 8400
SU-VIP-TNO-L4050T | ) | TNO-L4050T | HANWHA - Telecamera di rete antivandalo Termica Serie T, risoluzione 640x480 @ 8,3fps, focale termica fissa 35mm | 1 |  | 8400 | 8400
NVR Wave
SU-VIP-WRN-2010S | ) | WRN-2010S | HANWHA - 1U nvr 16ch, banda di rec fino a 150 Mbps, 2x HDD Bays (3.5") fino a 20TB, Dual Core CPU, 8 PoE+ porte 100W total PoE | 1 |  | 2300 | 2300
SU-VIP-WRN-2110B1 | ) | WRN-2110B1 | HANWHA - 2U nvr 36ch, banda di rec fino a 250 Mbps, 4x HDD Bays (3.5") fino a 40TB, Quad Core CPU | 1 |  | 2500 | 2500
SU-VIP-WRN-2110SB1 | ) | WRN-2110SB1 | HANWHA - 2U nvr 36ch, banda di rec fino a 250 Mbps, 4x HDD Bays (3.5") fino a 40TB, Quad Core CPU, 16 PoE+ porte 200W total PoE | 1 |  | 2800 | 2800
SU-VIP-WRN-2010S-4CH-6TB | ) | WRN-2010S-4CH-6TB | HANWHA - Wisenet wave NVR recording server with PoE+ (16Ch + 4 WAVE licences) | 1 |  | 3490 | 3490
SU-VIP-WRN-2010S-8CH-8TB | J | WRN-2010S-8CH-8TB | HANWHA - Wisenet wave NVR recording server with PoE+ (16Ch + 8 WAVE licences) | 1 |  | 4300 | 4300
SU-VIP-WRN-2110SB1-4CH-6TB | J | WRN-2110SB1-4CH-6TB | HANWHA - Wisenet wave NVR recording server with PoE+ (36Ch + 4 WAVE licences) | 1 |  | 4040 | 4040
SU-VIP-WRN-2110SB1-16CH-16TB | ) | WRN-2110SB1-16CH-16TB | HANWHA - Wisenet wave NVR recording server with PoE+ (36Ch + 16 WAVE licences) | 1 |  | 6570 | 6570
SU-VIP-WRN-2010S-16CH-16TB | J | WRN-2010S-16CH-16TB | HANWHA - Wisenet wave NVR recording server with PoE+ (16Ch + 16 WAVE licences) | 1 |  | 6030 | 6030
SU-VIP-WRN-2110B1-4CH-6TB | J | WRN-2110B1-4CH-6TB | HANWHA - Wisenet wave NVR recording server (36Ch + 4 WAVE licences) | 1 |  | 3710 | 3710
SU-VIP-WRN-2110B1-16CH-16TB | J | WRN-2110B1-16CH-16TB | HANWHA - Wisenet wave NVR recording server (36Ch + 16 WAVE licences) | 1 |  | 6240 | 6240
SU-VIP-WRN-2110B1-36CH-40TB | J | WRN-2110B1-36CH-40TB | HANWHA - Wisenet wave NVR recording server (36Ch + 36 WAVE licences) | 1 |  | 11160 | 11160
SU-VIP-WRN-2110SB1-36CH-40TB | J | WRN-2110SB1-36CH-40TB | HANWHA - Wisenet wave NVR recording server with PoE+ (36Ch + 36 WAVE licences) | 1 |  | 11480 | 11480
SU-VDR-WRN-810S-4CH | K | WRN-810S-4CH | HANWHA - Wisenet wave NVR con 4 licenze wave professional preinstallate, 8 porte PoE/PoE+, NO HDD | 1 |  | 1782 | 1782
SU-VDR-WRN-810S4CH4TB | K | WRN-810S-4CH-4TB-HDV2 | HANWHA - Wisenet wave NVR 1U 8 porte PoE- 4TB con licenza 4CH wave, mouse e staffe mont. rack inclusi | 1 |  | 2002 | 2002
SU-VDR-WRN-810-8CH6TB | K | WRN-810S-8CH-6TB-HDV2 | HANWHA - Wisenet wave NVR 1U PoE NVR - 6TB with 8CH wave licence | 1 |  | 2730 | 2730
SU-VDR-WRN-1610S-4CH | K | WRN-1610S-4CH | HANWHA - Wisenet wave 2U PoE NVR - 2TB con licenza 4CH wave | 1 |  | 2182 | 2182
SU-VDR-WRN-1610S4CH4T | K | WRN-1610S-4CH-4TB-HDV2 | HANWHA - Wisenet wave NVR 2U, 16 porte PoE - 4TB con licenza 4CH wave, mouse e staffe mont. rack inclusi | 1 |  | 2402 | 2402
SU-VDR-WRN-1610S8CH6T | K | WRN-1610S-8CH-6TB-HDV2 | HANWHA - Wisenet wave NVR 2U PoE NVR - 6TB with 8CH wave licence | 1 |  | 3120 | 3120
SU-VDR-WRN-1610S16CH8 | K | WRN-1610S-16CH-8TB-HDV2 | HANWHA - Wisenet wave NVR 2U PoE NVR - 8TB with 16CH wave licence | 1 |  | 4330 | 4330
NVR AI-Deep Learning
SU-VDR-PRN-1605B2 | K | PRN-1605B2 | HANWHA - NVR 16CH con Analisi Video AI Deep Learning integrata, 400Mbps, fino a 8 SATA HDD (80TB max), HDD non incluso | 1 |  | 5510 | 5510
SU-VDR-PRN-3205B4 | ) | PRN-3205B4 | HANWHA - NVR 32CH con Analisi Video AI Deep Learning integrata fino a 16 canali, fino a 16 SATA HDD (160TB max), HDD non incluso | 1 |  | 9160 | 9160
SU-VDR-PRN-3205B2 | K | PRN-3205B2 | HANWHA - NVR 32CH con Analisi Video AI Deep Learning integrata fino a 16 canali, 400Mbp), fino a 8 SATA HDD, HDD non incluso | 1 |  | 6980 | 6980
NVR
SU-VDR-QRN-420S | L | QRN-420S | HANWHA - NVR 4ch @8MP, 40Mbps, 4 porte PoE, HDMI, VGA local monitor, no Hard Disk. | 1 |  | 399 | 399
SU-VDR-QRN-420S-1TB-S | L | QRN-420S-1TB-S | HANWHA - NVR 4ch @8MP, 40Mbps, 4 porte PoE, HDMI, VGA local monitor, 1TB Seagate SKyHawk HDD incluso (ST1000VX005) | 1 |  | 522 | 522
SU-VDR-XRN-3220B2 | ) | XRN-3220B2 | HANWHA - 8K NVR (Intel based), 32Ch, No HDD, 8 slot SATA HDD (fino a 10TB per HDD), H.265/H.264/MJPEG | 1 |  | 3427 | 3427
SU-VDR-XRN-3220RB2 | ) | XRN-3220RB2 | HANWHA - 8K NVR (Intel based), 32Ch, No HDD, 8 slot SATA HDD (fino a 10TB per HDD), H.265/H.264/MJPEG, Supporta RAID | 1 |  | 4707 | 4707
SU-VDR-XRN-6420B2 | ) | XRN-6420B2 | HANWHA - 8K NVR (Intel based), 64Ch, No HDD, 8 slot SATA HDD (fino a 10TB per HDD), H.265/H.264/MJPEG | 1 |  | 4174 | 4174
SU-VDR-XRN-6420RB2 | ) | XRN-6420RB2 | HANWHA - 8K NVR (Intel based), 64Ch, No HDD, 8 slot SATA HDD (fino a 10TB per HDD), H.265/H.264/MJPEG, Supporta RAID | 1 |  | 5454 | 5454
SU-VDR-XRN-426S-1T | ) | XRN-426S-1T | HANWHA - NVR X Series 4CH PoE AI, max 8MP per canale, triplo codec H.265/H.264/MJPEG con tecnologia WiseStream | 1 |  | 1245 | 1245
SU-VDR-QRN-430S | J | QRN-430S | HANWHA - 4CH PoE NVR | 1 |  | 476 | 476
SU-VDR-QRN-430S-4TB-S | ) | QRN-430S-4TB-S | HANWHA - 4CH PoE NVR - 4TB HDD | 1 |  | 681 | 681
SU-VDR-QRN-830S | J | QRN-830S | HANWHA - NVR 8CH, max 8MP a canale, Plug & play tramite 8 porte PoE, 1 HDD SATA interno, nessun HDD incluso | 1 |  | 700 | 700
SU-VDR-QRN-830S-4TB-S | ) | QRN-830S-4TB-S | HANWHA - NVR 8CH 8MP, 8CH @8MP ognuno,Plug & play 8 PoE porte,1 HDD SATA interno, HDD Seagate SKyHawk 4 TB incluso (ST4000VX015) | 1 |  | 925 | 925
SU-VDR-QRN-1630S | J | QRN-1630S | HANWHA - NVR PoE 16CH,16 porte PoE, ARB (Automatic Recovery Backup), 2 slot HDD SATA interno (20 TB max), No HDD | 1 |  | 1058 | 1058
SU-VDR-QRN-1630S-4TBS | ) | QRN-1630S-4TB-S | HANWHA - 16CH 2 Bay PoE NVR - 4TB HDD | 1 |  | 1310 | 1310
SU-VDR-XRN-420S | J | XRN-420S | HANWHA - NVR 4K 4CH@8MP, funzionalità ricerca AI, 50Mbps, 4 porte PoE/PoE+, no Hard Disk | 1 |  | 590 | 590
SU-VDR-XRN-815S | ) | XRN-815S | HANWHA - NVR 8CH 12MP 100Mbps 2 Bay PoE | 1 |  | 830 | 830
SU-VDR-XRN-815S-4TB-S | ) | XRN-815S-4TB-S | HANWHA - NVR 8CH 12MP 100Mbps 2 Bay PoE - 4TB HDD | 1 |  | 1091 | 1091
SU-VDR-XRN-815S-8TB-S | ) | XRN-815S-8TB-S | HANWHA - NVR 8CH 12MP 100Mbps 2 Bay PoE NVR - 8TB HDD | 1 |  | 1627 | 1627
SU-VDR-XRN-820S | ) | XRN-820S | HANWHA - 8CH 32MP NVR, Plug & play con 8 porte PoE, fino a 2 SATA HDD (12TB max), no Hard Disk | 1 |  | 1200 | 1200
SU-VDR-XRN-820S-4TB-S | J | XRN-820S-4TB-S | HANWHA - NVR X Series 8CH 32MP 100Mbps 2 Bay PoE NVR- 4TB HDD | 1 |  | 1430 | 1430
SU-VDR-XRN-1620B2 | J | XRN-1620B2 | HANWHA - 16CH 4K NVR, 180Mbps banda di registrazione, fino a 8 HDDs interni SATA (48TB max), no Hard Disk | 1 |  | 1540 | 1540
SU-VDR-XRN-1620B24TBS | ) | XRN-1620B2-4TB-S | HANWHA - 16CH 32MP NVR, fino a 8 SATA HDD (80TB max), 4TB Seagate SKyHawk HDD incluso. | 1 |  | 1770 | 1770
SU-VDR-XRN-1620SB1 | J | XRN-1620SB1 | HANWHA - 16CH 32MP NVR, Plug & play con 16 porte PoE, fino a 4 SATA HDD (24TB max), no Hard Disk | 1 |  | 1700 | 1700
SU-VDR-XRN1620SB14TBS | ) | XRN-1620SB1-4TB-S | HANWHA - 16CH 32MP NVR, Plug & play con 16 porte PoE, fino a 4 SATA HDD (24TB max), 4TB Seagate SKyHawk HDD incluso. | 1 |  | 1930 | 1930
SU-VDR-XRN-3210B2 | K | XRN-3210B2 | HANWHA - 32CH 32MP NVR, 400Mbps registrazione/32Mbps playback, fino a 8 SATA HDD (80TB max), iSCSI storage, HDD non inclusi | 1 |  | 2840 | 2840
SU-VDR-XRN-3210RB2 | K | XRN-3210RB2 | HANWHA - 32CH 32MP NVR, 400Mbps registrazione/32Mbps playback, fino a 8 SATA HDD (80TB max), supporto RAID-5/6, HDD non inclusi | 1 |  | 3890 | 3890
SU-VDR-XRN-3210B4 | K | XRN-3210B4 | HANWHA - NVR 32CH 32MP, 400Mbps registrazione/64Mbps trasmissione, ARB&Failover, fino a 16 SATA HDD (160TB max), senza Hard Disk | 1 |  | 5890 | 5890
SU-VDR-XRN-3220B4 | ) | XRN-3220B4 | HANWHA - NVR 32CH NVR con Processore 12th gen. Intel® 8K NVR, fino a 16 SATA HDD (fino a 10TB per HDD), H265/H264/MJPEG. No HDD inclusi | 1 |  | 6710 | 6710
SU-VDR-XRN-3010A-2TB | L | XRN-3010A-2TB | HANWHA - NVR 4K 64CH@12MP, 300Mbps,max 8 HDDs inter. SATA (64TB max), uscita monit. HDMI, VGA local dual monitor,2TB HDD incluso | 1 |  | 4612 | 4612
SU-VDR-XRN-6410B2 | K | XRN-6410B2 | HANWHA - 64CH 32MP NVR, 400Mbps registrazione/64Mbps Playback, fino a 8 SATA HDD (80TB max),HDD non inclusi | 1 |  | 3450 | 3450
SU-VDR-XRN-6420DB4 | ) | XRN-6420DB4 | HAWNHA - NVR 8K NVR (Processore Intel), 64Ch, fino a 16 SATA HDD (fino a 10TB per HDD), H265/H264/MJPEG. Alimentatore ridondante. No HDD inclusi | 1 |  | 8320 | 8320
SU-VDR-XRN-6420B4 | ) | XRN-6420B4 | HAWNHA - NVR 8K NVR (Processore Intel), 64Ch, fino a 16 SATA HDD (fino a 10TB per HDD), H265/H264/MJPEG. No HDD inclusi | 1 |  | 7460 | 7460
SU-VAC-SRN-473SP1T | L | SRN-473SP1T | HANWHA - NVR Compact 4ch,ris.fino a 8MP/canale,hdd 1TB incl.,H.264/MPEG-4/MJPEG,CIF-8MP (Onvif/rtsp),4 porte PoE/PoE+ integrate | 1 |  | 675 | 675
SU-VDR-SRN-472SP1T | L | SRN-472SP1T | HANWHA - NVR Compact 4ch, hdd 1TB (max 2 hdd, max 8TB), H.264 /MPEG-4 /MJPEG, rec. 32Mbps, CIF-5MP (Onvif / rtsp) | 1 |  | 890 | 890
PoE Injectors
SU-VDR-SPO-6011 | ) | SPO-6011 | HANWHA - PoE injector - 60W | 1 |  | 365 | 365
SU-VDR-SPO-8315 | ) | SPO-8315 | HANWHA - PoE injector - 83W | 1 |  | 425 | 425
SU-VDR-SNI-1MC | ) | SNI-1MC | HANWHA - Industrial PoE Mini Media Converter 1 x 10/100/1000Base-T(x) RJ45 Port with 802.3bt 60/90W PoE (Power supply not incl.) | 1 |  | 668 | 668
SU-VDR-SNI-1MC-PS | ) | SNI-1MC-PS | HANWHA - Industrial PoE Mini Media Converter 1 x 10/100/1000Base-T(x) RJ45 Port with 802.3bt 60/90W PoE (Power supply built-in) | 1 |  | 890 | 890
SU-VDR-SNI-1PI | ) | SNI-1PI | HANWHA - Industrial 1 Port PoE Injector, 1 x 10/100/1000Base-T(x) RJ45 Port (Input), 1x10/100/1000Base (Power supply not incl.) | 1 |  | 341 | 341
SU-VDR-SNI-1PI-PS | ) | SNI-1PI-PS | HANWHA - Industrial 1 Port PoE Injector, 1 x 10/100/1000Base-T(x) RJ45 Port (Input), 1x10/100/1000Base (Power supply built-in) | 1 |  | 479 | 479
SU-VDR-SNC-PS-60-EU | ) | SNC-PS-60-EU | HANWHA - Commercial Grade Desktop Power Supply, 24V Output, 60W (2.5A), 2.1mm DC Plug, EU Power Plug | 1 |  | 83 | 83
SU-VDR-SNC-PS-60-UK | ) | SNC-PS-60-UK | HANWHA - Commercial Grade Desktop Power Supply, 24V Output, 60W (2.5A), 2.1mm DC Plug, UK Power Plug | 1 |  | 83 | 83
SU-VDR-SNI-PS-120 | ) | SNI-PS-120 | HANWHA - 48 VDC, 120W (2.5A) Industrial Power Supply, DIN-Rail Mounting -40°C to +70°C, Fault Relay Output | 1 |  | 142 | 142
Encoders e Decoders
SU-VDR-SPD-152 | ) | SPD-152 | HANWHA - 64CH Network Video Decoder, Dual HDMI display port(HDMI#1 UHD, HDMI#2 FHD), Max. 8M resolution, PoE/12VDC | 1 |  | 850 | 850
SU-VDR-SPE-420 | J | SPE-420 | HANWHA - 4CH Network Video, 12fps@5MP, 15fps@4MP, 30fps@2MP, Bi-directional Audio, PoE/12VDC | 1 |  | 494 | 494
SU-VDR-SPE-1630 | J | SPE-1630 | HANWHA - 16CH Network Video Encoder, risoluzione max 5MP | 1 |  | 1205 | 1205
SU-VDR-SPE-1610 | L | SPE-1610A | HANWHA - Encoder Video 16Ch - CVBS,AHD,CVI,TVI,H.264/JPEG, Alarm + Audio I/O 4 in / 1 out, RS-485 / Coax prot, ONVIF profile S | 1 |  | 1205 | 1205
Telecamere Analog HD+
SU-VAN-HCO-6020R | ) | HCO-6020R | HANWHA - IP Bullet Camera 2MP, WiseNet HD+, Ottica fissa da 4mm, 30m IR ,ICR, IP 66, 12 Vdc | 1 |  | 184 | 184
SU-VAN-HCO-6070RP | J | HCO-6070R | HANWHA - Bullet Camera 2MP, WiseNet HD+, CMOS, PS, FullHD over coax (1920x1080 30fps), BNC(AHD/ TVI/ CVI /CVBS Selezionabile) | 1 |  | 276 | 276
SU-VAN-HCO-6080 | ) | HCO-6080 | HANWHA - Bullet camera da esterno 2MP, Wisenet HD+ Full HD 30fps, lente motorizzata 3.2-10mm, D&N (ICR), 24VAC/12VDC, IP66/IK10 | 1 |  | 280 | 280
SU-VAN-HCO-6080RP | J | HCO-6080R | HANWHA - Bullet Camera 2MP, WiseNet HD+, CMOS,PS, FullHD over coax (1920x1080 30fps), BNC(AHD / TVI / CVI / CVBS Selezionabile) | 1 |  | 304 | 304
SU-VAN-HCO-7010RA | J | HCO-7010RA | HANWHA - Bullet 4MP, WiseNet HD+, PS, QHD over coax, AHD D-WDR, ottica 2.8mm, IR ICR, Coax Ctrl, IP66, 12 Vdc | 1 |  | 184 | 184
SU-VAN-HCO-7020RP | L | HCO-7020R | HANWHA - Bullet 4MP, WiseNet HD+, , PS, QHD over coax, AHD D-WDR, ottica fissa 4mm, IR ICR, d Coax Ctrl, IP66, IK10, 12 Vdc | 1 |  | 184 | 184
SU-VAN-HCO-7020RA | J | HCO-7020RA | HANWHA - Bullet 4MP, WiseNet HD+, , PS, QHD over coax, AHD D-WDR, ottica fissa 4mm, IR ICR, d Coax Ctrl, IP66, IK10, 12 Vdc | 1 |  | 184 | 184
SU-VAN-HCO-7030RA | ) | HCO-7030RA | HANWHA - Bullet 4MP, WiseNet HD+, , PS, QHD over coax, AHD D-WDR, ottica 6mm, IR ICR, Coax Ctrl, IP66, IK10, 12 Vdc | 1 |  | 184 | 184
SU-VAN-HCO-7070RA | J | HCO-7070RA | HANWHA - Bullet 4MP, WiseNet HD+, PS, QHD over coax, BNC AHD D-WDR, Varifocal 3.2 ~ 10m, ICR, Coax Ctrl, IP66, 12 Vdc / 24 Vac | 1 |  | 276 | 276
SU-VAN-HCD-6010 | ) | HCD-6010 | HANWHA - Minidome da interno 2MP, WiseNet HD+, , BNC(AHD / TVI / CVI / CVBS Selezionabile), Ottica fissa da 2,8mm, ICR, 12 Vdc | 1 |  | 133.33 | 133.33
SU-VAN-HCD-6020R | ) | HCD-6020R | HANWHA - Minidome da interno 2MP, WiseNet HD+, BNC(AHD / TVI / CVI / CVBS Selezionabile), Ottica fissa 4mm, 20m IR range,12 Vdc | 1 |  | 166 | 166
SU-VAN-HCD-6070RP | J | HCD-6070R | HANWHA - Minidome da int 2MP,WiseNet HD+, CMOS,PS,FullHD over coax (1920x1080 30fps), BNC(AHD / TVI / CVI / CVBS Selezionabile) | 1 |  | 248 | 248
SU-VAN-HCD-6080RP | J | HCD-6080R | HANWHA - Minidome da int 2MP,WiseNet HD+,CMOS,PS,FullHD over coax (1920x1080 30fps), BNC(AHD / TVI / CVI / CVBS Selezionabile) | 1 |  | 274 | 274
SU-VAN-HCD-7010RA | J | HCD-7010RA | HANWHA - Minidome int 4MP, WiseNet HD+, , PS, QHD over coax, AHD D-WDR, ottica 2.8mmIR ICR, Coax Ctrl, 12 Vdc | 1 |  | 166 | 166
SU-VAN-HCD-7020RA | ) | HCD-7020RA | HANWHA - Minidome int 4MP, WiseNet HD+, , PS, QHDover coax, AHD D-WDR, ottica 4mm, IR Coax Ctrl, 12 Vdc | 1 |  | 166 | 166
SU-VAN-HCD-7030RA | ) | HCD-7030RA | HANWHA - Minidome int 4MP, WiseNet HD+, , PS, QHD over coax AHD D-WDR, ottica 6mm, IR Coax Ctrl, 12 Vdc | 1 |  | 166 | 166
SU-VAN-HCD-7070RP | L | HCD-7070R | HANWHA - Minidome int 4MP, WiseNet HD+, , PS, QHD over coax, AHD D-WDR, Varifocal 3.2 ~ 10mm man IR Coax Ctrl, 12 Vdc / 24 Vac | 1 |  | 248 | 248
SU-VAN-HCD-7070RA | J | HCD-7070RA | HANWHA - Minidome int 4MP, WiseNet HD+, , PS, QHD over coax, AHD D-WDR, Varifocal 3.2 ~ 10mm man IR Coax Ctrl, 12 Vdc / 24 Vac | 1 |  | 248 | 248
SU-VAN-HCV-6070RP | J | HCV-6070R | HANWHA - Minidome da est 2MP,WiseNet HD+,CMOS,PS,FullHD over coax (1920x1080 30fps), BNC(AHD / TVI / CVI / CVBS Selezionabile) | 1 |  | 276 | 276
SU-VAN-HCV-6080 | ) | HCV-6080 | HANWHA - Minidome Antivandalo da esterno 2MP Wisenet HD+, 30fps, lente motorizzata 3.2-10mm, D&N(ICR), 24VAC/12VDC, IP66/IK10 | 1 |  | 280 | 280
SU-VAN-HCV-6080RP | J | HCV-6080R | HANWHA - Minidome da est 2MP,WiseNet HD+,CMOS,PS, FullHD over coax (1920x1080 30fps), BNC(AHD / TVI / CVI / CVBS Selezionabile) | 1 |  | 304 | 304
SU-VAN-HCV-7010RA | ) | HCV-7010RA | HANWHA - Minidome ext 4MP, WiseNet HD+, PS, QHD 25fps over coax, AHD D-WDR, ottica 2.8mm, 20m Coax Ctrl, IP66, IK10,12 Vdc | 1 |  | 184 | 184
SU-VAN-HCV-7020RA | ) | HCV-7020RA | HANWHA - Minidome ext 4MP, WiseNet HD+, PS, QHD, 25fps over coax, AHD D-WDR, ottica 4mm, 25m Coax Ctrl, IP66, IK10, 12 Vdc | 1 |  | 184 | 184
SU-VAN-HCV-7030RA | ) | HCV-7030RA | HANWHA - Minidome ext 4MP, WiseNet HD+, PS, QHD0, 25fps over coax, AHD D-WDR, ottica 6mm, 30m Coax Ctrl, IP66, IK10, 12 Vdc | 1 |  | 184 | 184
SU-VAN-HCV-7070RA | J | HCV-7070RA | HANWHA - Minidome ext 4MP, WiseNet HD+, PS, QHD 25fps over coax, AHD D-WDR, Varifocal 3.2 ~ 10mm man, Coax Ctrl, IP66, IK10 | 1 |  | 276 | 276
SU-VAN-HCB-6000P | J | HCB-6000 | HANWHA - Box camera 2MP, WiseNet HD+, CMOS, PS, FullHD over coax (1920x1080 30fps), BNC(AHD / TVI / CVI / CVBS Selezionabile) | 1 |  | 166 | 166
SU-VAN-HCB-6000PH | J | HCB-6000PH | HANWHA - Box camera 2MP, WiseNet HD+, CMOS, PS, FullHD over coax (1920x1080 30fps), BNC(AHD / TVI / CVI / CVBS Selezionabile) | 1 |  | 194 | 194
SU-VAN-HCB-6001P | J | HCB-6001 | HANWHA - Box camera 2MP, WiseNet HD+, CMOS, PS, FullHD over coax (1920x1080 30fps), BNC(AHD / TVI / CVI / CVBS Selezionabile) | 1 |  | 198 | 198
SU-VAN-HCB-7000A | J | HCB-7000A | HANWHA - Box 4MP, WiseNet HD+, , PS, QHD over coax, AHD D-WDR, C/CS mount, ICR, 12 Vdc / 24 Vac | 1 |  | 166 | 166
SU-VAN-HCB-7000PHA | J | HCB-7000PHA | HANWHA - Box 4MP, WiseNet HD+, , PS, QHD over coax, AHD D-WDR, C/CS mount, ICR, Coax Ctrl, 220v | 1 |  | 194 | 194
SU-VAN-HCP-6320A | ) | HCP-6320A | HANWHA - Wisenet HD+ 2MP, Full HD(1080p) 30fps PTZ camera, zoom 32X 24VAC | 1 |  | 1270 | 1270
SU-VAN-HCP-6320HA | ) | HCP-6320HA | HANWHA - Wisenet HD+ 2MP, Full HD(1080p) 30fps PTZ camera, zoom 32X , 24VAC, IP66 IK10 | 1 |  | 1470 | 1470
DVR
SU-VDR-HRX-835A | ) | HRX-835A | HANWHA - DVR 8CH Pentabrid (AHD, HDTVI, HDCVI, CVBS, IP) Recorder | 1 |  | 880 | 880
SU-VDR-HRX-835A-4TB-S | ) | HRX-835A-4TB-S | HANWHA - DVR 8CH Pentabrid (AHD, HDTVI, HDCVI, CVBS, IP) Recorder - 4TB HDD | 1 |  | 1093 | 1093
SU-VDR-HRX-835A-6TB-S | ) | HRX-835A-6TB-S | HANWHA - DVR 8CH Pentabrid (AHD, HDTVI, HDCVI, CVBS, IP) Recorder - 8TB HDD | 1 |  | 1249 | 1249
SU-VDR-HRX-434 | ) | HRX-434 | HANWHA - DVR 5-in-1 4CH+2CH (fino a 6CH NW) Analog HD,TVI, CVI,CVBS,,IP, 1 SATA HDD (6TB max), no Hard Disk | 1 |  | 280 | 280
SU-VDR-HRX-434-4TB-S | ) | HRX-434-4TB-S | HANWHA - DVR 4CH Pentabrid (AHD, HDTVI, HDCVI, CVBS, IP) Recorder up to 1 internal SATA HDD (6TB max) | 1 |  | 580 | 580
SU-VDR-HRX-435 | ) | HRX-435 | HANWHA -DVR 5-in-1 4CH+2CH (fino a 6CH NW) ,Analog HD, TVI, CVI, CVBS, IP,2 SATA HDD (12TB max), no Hard Disk | 1 |  | 330 | 330
SU-VDR-HRX-435-4TB-S | ) | HRX-435-4TB-S | HANWHA - DVR 4CH Pentabrid (AHD, HDTVI, HDCVI, CVBS, IP) Recorder up to 2 internal SATA HDD (12TB max) | 1 |  | 630 | 630
SU-VDR-HRX-1634 | J | HRX-1634 | HANWHA - DVR 16CH Pentabrid (AHD, HDTVI, HDCVI, CVBS, IP) Recorder | 1 |  | 650 | 650
SU-VDR-HRX-1634-4TB-S | ) | HRX-1634-4TB-S | HANWHA - DVR 16CH Pentabrid (AHD, HDTVI, HDCVI, CVBS, IP) Recorder up to 2 internal SATA HDD, (12TB max) | 1 |  | 911 | 911
SU-VDR-HRX-1635 | J | HRX-1635 | HANWHA - DVR 16CH Pentabrid (AHD, HDTVI, HDCVI, CVBS, IP) Recorder | 1 |  | 1110 | 1110
SU-VDR-HRX-1635-4TB-S | ) | HRX-1635-4TB-S | HANWHA - DVR 16CH Pentabrid (AHD, HDTVI, HDCVI, CVBS, IP) Recorder up to 8 internal SATA HDD, (48TB max) | 1 |  | 1371 | 1371
SU-VDR-HRX-1632 | L | HRX-1632 | HANWHA - DVR 5-in-1 16CH (fino a 8CH NW), Analog HD,TVI,CVI,CVBS IP, max 4 SATA HDD (24TB max), no Hard Disk | 1 |  | 940 | 940
SU-VAN-SRD-893P1T | L | SRD-893P1T | HANWHA - DVR 8CH 1080p real-time AHD,hdd 1TB (Max 1 hdd), H264, uscita monitor HDMI / VGA, 200fps@1920x1080,HANWHA iPOLiS DDNS | 1 |  | 545 | 545
SU-VDR-SRD-494P1T | L | SRD-494P1T | HANWHA - DVR 4CH 1080p real-time, hdd 1TB (Max 8 hdd), H.264, uscita monitor HDMI / VGA, 400fps@1920x1080, HANWHA iPOLiS DDNS | 1 |  | 410 | 410
SU-VDR-SRD-876DP1T | L | SRD-876DP1T | HANWHA - DVR 8ch, hdd 1TB, H.264, 200fps@1280H, DVD Writer, Coax Control | 1 |  | 1350 | 1350
Intercom
SU-VIP-TID-600R | ) | TID-600R | HANWHA - IP Wisenet T network Intercom, telecamera 2MP@60fps,1.6mm,IR 5m,backlit call button, microfono e altoparlante integrati | 1 |  | 1180 | 1180
SU-VAN-SBC-165W | ) | SBC-165W | HANWHA - Cover bianca per TID-600R | 1 |  | 21 | 21
SU-VAN-SBS-165TM | ) | SBS-165TM | HANWHA - Staffa montaggio per Intercom TID-600R | 1 |  | 29 | 29
SU-VAN-SHS-165F | ) | SHS-165F | HANWHA - Accessorio per montaggio ad incasso per Intercom TID-600R ( due colori inclusi grigio scuro e bianco) | 1 |  | 100 | 100
SOLUZIONE ANALOGICA
SU-VAN-SCZ-3430P | L | SCZ-3430P | HANWHA - Zoom Camera, A1, 600TVL, 43x, ICR, Dual Voltage (12 Vdc / 24 Vac) | 1 |  | 555 | 555
SU-VAN-SCD-2082P | L | SCD-2082P | HANWHA - Dome da interno, W6, 700TVL, 2.8-10mm, Dual Voltage (12 Vdc / 24 Vac) | 1 |  | 255 | 255
SU-VAN-SCD-5080P | L | SCD-5080P | HANWHA - Dome da interno, 1.3MP CMOS Camera, W7, 1000TVL, day night elettronico, 3-10mm lens, 12/24v | 1 |  | 141 | 141
SU-VAN-SCD-3080P | L | SCD-3080P | HANWHA - Dome da interno, SV5, 600TVL, WDR, ICR, 2.8-11mm, Dual Voltage (12 Vdc / 24 Vac) | 1 |  | 300 | 300
SU-VAN-SCD-3083P | L | SCD-3083P | HANWHA - Dome da interno, SV5, 700TVL, WDR, ICR, Simple Focus, ottica vari focal motorizzata 3 - 8.5mm | 1 |  | 410 | 410
SU-VAN-SCD-2022P | L | SCD-2022P | HANWHA - Dome da interno, W6, 700TVL, 3.8mm, 12V DC | 1 |  | 165 | 165
SU-VAN-SCV-3082P | L | SCV-3082P | HANWHA - Dome da esterno antivandalo, SV5, 650TVL, WDR, ICR, 2.8-11mm, IP66, IK10 | 1 |  | 460 | 460
SU-VAN-SCV-6023RP | L | SCV-6023RP | HANWHA - Minidome da esterno 2MP, WiseNet HD+, CMOS, PS, FullHD over coax (1920x1080 30fps)DWDR, 4mm lens, 20m IR range, ICR | 1 |  | 143 | 143
SU-VAN-SCP-2120P | L | SCP-2120P | HANWHA - SpeedDome da interno, W5, 600TVL, 12x Zoom, ICR, 24V AC | 1 |  | 706 | 706
Lenti e moduli ottici per telecamere multiottiche e box
SU-VIP-A4Z2812CS-MP | ) | A4Z2812CS-MPIR | HANWHA - Lente 3MP manual Iris CS-Mount 1/2.7" CS mount 2.8-10.0mm F1.2-16C Aspherical 3 Megapixel Manual Iris IR Corrected | 1 |  | 146 | 146
SU-VIP-A6Z8516CS-MP | ) | A6Z8516CS-MP | HANWHA - Lente 3MP varifocal Manual Iris CS-Mount 1/2.7" CS mount 8.5-50.0mm F1.6-16C Aspherical 3 Megapixel varifocal | 1 |  | 160 | 160
SU-VIP-A3Z2812CS-MP | ) | A3Z2812CS-MPWIR | HANWHA - Lente 5MP varifocal Manual Iris CS-Mount 1/2.7" CS mount 2.8-8.5mm F1.2-16C Aspherical 5 Megapixel varifocal | 1 |  | 188 | 188
SU-VIP-E3Z3915CS-MP | ) | E3Z3915CS-MPWIR | HANWHA - Lente 8MP Manual Iris IR CS-Mount 1/1.8" CS mount 3.9-10.0mm, F1.5-16C Aspherical, 8 Megapixel, varifocal | 1 |  | 220 | 220
SU-VIP-TG3Z0312FCS-MP | ) | TG3Z0312FCS-MPIR-32 | HANWHA - Lente 3MP varifocal Auto Iris CS-Mount 1/3" CS mount 3.0-8.0mm F1.2-360 Aspherical 3 Megapixel varifocal | 1 |  | 42 | 42
SU-VIP-AG4Z2812FCS-MP | ) | AG4Z2812FCS-MPIR-32 | HANWHA - Lente 3MP varifocal Auto Iris CS-Mount 1/2.7" CS mount 2.8-10.0mm F1.2-360 Aspherical 3 Megapixel varifocal | 1 |  | 149 | 149
SU-VIP-AG6Z8516FCS-MP | ) | AG6Z8516FCS-MP-32 | HANWHA - Lente 3MP varifocal Auto Iris CS-Mount 1/2.7" CS mount 8.5-50.0mm F1.6-360C Aspherical 3 Megapixel varifocal | 1 |  | 162 | 162
SU-VIP-AG3Z2812FCS-MP | ) | AG3Z2812FCS-MPWIR-32 | HANWHA - Lente 5MP varifocal Auto Iris CS-Mount 1/2.7" CS mount 2.8-8.5mm F1.2-360C Aspherical 5 Megapixel varifocal | 1 |  | 202 | 202
SU-VIP-EG3Z3915FCS-MP | ) | EG3Z3915FCS-MPWIR-32 | HANWHA - Lente 8MP varifocal Auto Iris CS-Mount 1/1.8" CS mount 3.9-10.0mm, F1.5-360C Aspherical, 8 Megapixel varifocal | 1 |  | 236 | 236
SU-VIP-EG6Z0915FCS-MP | ) | EG6Z0915FCS-MPWIR-32 | HANWHA - Lente 2MP varifocal Auto Iris CS-Mount 1/1.8" CS mount 9.0-50.0mm F1.5-360C Aspherical 12 Megapixel varifocal | 1 |  | 395 | 395
SU-VIP-AG3Z2812KCS-MP | ) | AG3Z2812KCS-MPWIR-32 | HANWHA - Lente 5MP varifocal P-Iris CS-Mount 1/2.7" CS mount 2.8-8.5mm F1.2-16C Aspherical 5 Megapixel varifocal | 1 |  | 221 | 221
SU-VIP-EG3Z3915KCS-MP | ) | EG3Z3915KCS-MPWIR | HANWHA - Lente 8MP varifocal P-Iris CS-Mount 1/1.8" CS mount 3.9-10.0mm, F1.5-16C Aspherical, 8 Megapixel varifocal | 1 |  | 258 | 258
SU-VIP-EG6Z0915KCS-MP | ) | EG6Z0915KCS-MPWIR-V32 | HANWHA - Lente 12MP varifocal P-Iris CS-Mount 1/1.8" CS mount 9.0-50.0mm F1.5-360C Aspherical 12 Megapixel varifocal | 1 |  | 403 | 403
SU-VIP-AG3Z2812TCS-MP | ) | AG3Z2812TCS-MPWIR-32 | HANWHA - Lente 5MP varifocal iCS CS-Mount 1/2.7" CS mount 2.8-8.5mm F1.2-16C Aspherical 5 Megapixel varifocal | 1 |  | 365 | 365
SU-VIP-EG3Z3915TCS-MP | ) | EG3Z3915TCS-MPWIR-32 | HANWHA - Lente 8MP varifocal iCS CS-Mount 1/1.8" CS mount 3.9-10.0mm, F1.5-16C Aspherical, 8 Megapixel varifocal | 1 |  | 358 | 358
SU-VIP-EG6Z0915TCS-MP | ) | EG6Z0915TCS-MPWIR-32 | HANWHA - Lente 12 MP varifocal iCS CS-Mount 1/1.8" CS mount 9.0-50.0mm F1.5-360C Aspherical 12 Megapixel varifocal | 1 |  | 764 | 764
SU-VIP-SLA-T2480 | ) | SLA-T2480 | HANWHA - Microcamera da 2 MP, Wisenet X, 2MP, WDR 120dB, day/night elet., Da utlizzare con XNB-6001P | 1 |  | 214 | 214
SU-VIP-SLA-T2480A | ) | SLA-T2480A | HANWHA - Modulo camera 1/2.8" 2MP, ottica fissa da 2.4mm per PNM-9000QB, WDR (120dB), Electrical Day&Night | 1 |  | 214 | 214
SU-VIP-SLA-T2480V | ) | SLA-T2480V | HANWHA - Microcamera da 2 MP, Wisenet X, 2MP, WDR 120dB, day/night elet.,Focale fissa: 2,4 mm , Da utlizzare con XNB-6001P | 1 |  | 214 | 214
SU-VIP-SLA-T2480VA | ) | SLA-T2480VA | HANWHA - Modulo camera 1/2.8" 2MP, ottica fissa da 2.4mm per PNM-9000QB, WDR (120dB), Electrical Day&Night | 1 |  | 214 | 214
SU-VIP-SLA-T2480WA | ) | SLA-T2480WA | HANWHA - 2MP lens module 1/2.8" CMOS con 2.4mm modulo obiettivo fisso, FoV: H: 138 gradi, V: 73 gradi,colore: 0.045 lux | 1 |  | 275 | 275
SU-VIP-SLA-T2480WDA | ) | SLA-T2480WDA | HANWHA - 2MP waterproof dome lens module 1/2.8" 2MP CMOS con 2.4mm modulo obiettivo fisso | 1 |  | 275 | 275
SU-VIP-SLA-T4680 | ) | SLA-T4680 | HANWHA - Microcamera da 2 MP, Wisenet X, 2MP, WDR 120dB, day/night elet., Pin-hole: 4,6 mm , Da utlizzare con XNB-6001P | 1 |  | 214 | 214
SU-VIP-SLA-T4680A | ) | SLA-T4680A | HANWHA - Modulo camera 1/2.8" 2MP CMOS, ottica fissa da 4.6mm per PNM-9000QB, WDR (120dB), Electrical Day&Night | 1 |  | 214 | 214
SU-VIP-SLA-T4680V | ) | SLA-T4680V | HANWHA - Microcamera da 2 MP, Wisenet X, 2MP, WDR 120dB, day/night elet., Pin-hole: 4,6 mm , Da utlizzare con XNB-6001P | 1 |  | 214 | 214
SU-VIP-SLA-T4680VA | ) | SLA-T4680VA | HANWHA - Modulo camera 1/2.8" 2MP, ottica fissa da 4.6mm per PNM-9000QB, WDR (120dB), Electrical Day&Night | 1 |  | 214 | 214
SU-VIP-SLA-T1080F | ) | SLA-T1080F | HANWHA - Moduli obiettivo da 2 MP per XNB-6001, Wisenet X, 2MP, WDR 120dB, day/night elet., H.265, Wisestream II | 1 |  | 287 | 287
SU-VIP-SLA-T1080FA | ) | SLA-T1080FA | HANWHA - Modulo camera 1/2.8" 2MP, ottica fissa da 1.6mm per PNM-9000QB, WDR (120dB), Electrical Day&Night | 1 |  | 287 | 287
SU-VIP-SLA-T4680D | ) | SLA-T4680D | HANWHA - Modulo obiettivo stipite porta, compat. XNB-6001, 2Mpixel, ottica fissa 4.6mm, cavo da 8m,Pan ± 30 gradi, col. nero | 1 |  | 250 | 250
SU-VIP-SLA-T4680DS | ) | SLA-T4680DS | HANWHA - Modulo obiettivo stipite porta, compat.XNB-6001, 2Mpixel, ottica fissa 4.6mm, cavo da 8m,Pan ± 30 gradi, col. argento | 1 |  | 250 | 250
SU-VIP-SLA-T4680DA | ) | SLA-T4680DA | HANWHA - 2MP Door Jamb Pinhole modulo, ottica fissa 4.6mm fixed lens, compatibile con XNB-6002, colore nero | 1 |  | 270 | 270
SU-VIP-SLA-T4680DSA | ) | SLA-T4680DSA | HANWHA - 2MP Door Jamb Pinhole modulo, ottica fissa 4.6mm fixed lens, compatibile con XNB-6002, colore argento | 1 |  | 270 | 270
SU-VIP-SLA-T4680DW | ) | SLA-T4680DW | HANWHA - Modulo obiettivo stipite porta, compat. XNB-6001, 2Mpixel, ottica fissa 4.6mm,cavo da 8m,Pan ± 30 gradi, col.bianco | 1 |  | 250 | 250
SU-VAC-SLA-2M2400D | L | SLA-2M2400D | HANWHA - Ottica per PNM-7000V, 1/2.8" 2M CMOS, Progressive Scan, ottica fissa 2.4mm F2.0, WDR 150dB | 1 |  | 78 | 78
SU-VAC-SLA-2M2800D | L | SLA-2M2800D | HANWHA - Ottica per PNM-7000V, 1/2.8" 2M CMOS, Progressive Scan, ottica fissa 2.8mm F2.0, WDR 150dB | 1 |  | 65 | 65
SU-VAC-SLA-2M3600D | L | SLA-2M3600D | HANWHA - Ottica per PNM-7000V, 1/2.8" 2M CMOS, Progressive Scan, ottica fissa 3.6mm F2.0, WDR 150dB | 1 |  | 65 | 65
SU-VAC-SLA-2M6000D | L | SLA-2M6000D | HANWHA - Ottica per PNM-7000V, 1/2.8" 2M CMOS, Progressive Scan, ottica fissa 6mm F2.0, WDR 150dB | 1 |  | 65 | 65
SU-VAC-SLA-2M2400Q | ) | SLA-2M2400Q | HANWHA - Ottica per PNM-9000VQ, 1/2.8" 2M CMOS, Progressive Scan, ottica fissa 2,4 mm F2.0, WDR 150dB | 1 |  | 60 | 60
SU-VAC-SLA-2M2800Q | K | SLA-2M2800Q | HANWHA - Ottica per PNM-9000VQ, 1/2.8" 2M CMOS, Progressive Scan, ottica fissa 2,8 mm F2.0, WDR 150dB | 1 |  | 60 | 60
SU-VAC-SLA-2M3600Q | ) | SLA-2M3600Q | HANWHA - Ottica per PNM-9000VQ, 1/2.8" 2M CMOS, Progressive Scan, ottica fissa 3,6 mm F2.0, WDR 150dB | 1 |  | 60 | 60
SU-VAC-SLA-2M6000Q | ) | SLA-2M6000Q | HANWHA - Ottica per PNM-9000VQ, 1/2.8" 2M CMOS, Progressive Scan, ottica fissa 6,0 mm F2.0, WDR 150dB | 1 |  | 83 | 83
SU-VAC-SLA-5M3700Q | J | SLA-5M3700Q | HANWHA - Ottica per PNM-9000VQ, 1/2.8" 5M CMOS, Progressive Scan, ottica fissa 3,7 mm F2.0, WDR 150dB | 1 |  | 116 | 116
SU-VAC-SLA-5M4600Q | K | SLA-5M4600Q | HANWHA - Ottica per PNM-9000VQ, 1/2.8" 2M CMOS, Progressive Scan, ottica fissa 4,6 mm F2.0, WDR 150dB | 1 |  | 116 | 116
SU-VAC-SLA-2M2400P | ) | SLA-2M2400P | HANWHA -Ottica per PNM-9032VQP, 1/2.8" 2M CMOS, Progressive Scan, ottica fissa 2,4mm F2.0, WDR 150dB | 1 |  | 60 | 60
SU-VAC-SLA-2M2800P | K | SLA-2M2800P | HANWHA -Ottica per PNM-9032VQP, 1/2.8" 2M CMOS, Progressive Scan, ottica fissa 2,8mm F2.0, WDR 150dB | 1 |  | 60 | 60
SU-VAC-SLA-2M3600P | ) | SLA-2M3600P | HANWHA -Ottica per PNM-9032VQP, 1/2.8" 2M CMOS, Progressive Scan, ottica fissa 3,6mm F2.0, WDR 150dB | 1 |  | 60 | 60
SU-VAC-SLA-2M6000P | ) | SLA-2M6000P | HANWHA -Ottica per PNM-9032VQP, 1/2.8" 2M CMOS, Progressive Scan, ottica fissa 6mm F2.0, WDR 150dB | 1 |  | 60 | 60
SU-VAC-SLA-2M1200P | ) | SLA-2M1200P | HANWHA -Ottica per PNM-9032VQP, 1/2.8" 2M CMOS, Progressive Scan, ottica fissa 12mm F2.0, WDR 150dB | 1 |  | 60 | 60
SU-VAC-SLA-5M3700P | J | SLA-5M3700P | HANWHA -Ottica per PNM-9032VQP, 1/2.8" 5M CMOS, Progressive Scan, ottica fissa 3,7mm F1.6, WDR 120dB | 1 |  | 116 | 116
SU-VAC-SLA-5M4600P | J | SLA-5M4600P | HANWHA -Ottica per PNM-9032VQP, 1/2.8" 5M CMOS, Progressive Scan, ottica fissa 4,6mm F1.6, WDR 120dB | 1 |  | 116 | 116
SU-VAC-SLA-5M7000P | ) | SLA-5M7000P | HANWHA -Ottica per PNM-9032VQP, 1/2.8" 5M CMOS, Progressive Scan, ottica fissa 7mm F1.6, WDR 120dB | 1 |  | 116 | 116
SU-VAC-SLA-3580DN | L | SLA-3580DN | HANWHA - Ottica 1/3'' CS-Mount, 410K pixel, 3.5-8mm (2.3x), F1.0 | 1 |  | 60 | 60
SU-VAC-SLA-M2890DN | J | SLA-M2890DN | HANWHA - Ottica 1/2.8'' CS Mount, 3MP, 2.8-9mm (3.2x), F1.2 | 1 |  | 195 | 195
SU-VAC-SLA-M2890PN | ) | SLA-M2890PN | HANWHA - Ottica 1/2.8'' P-Iris, CS Mount, 3MP, 2.8-9mm (3.2x), F1.2 | 1 |  | 232 | 232
SU-VAC-SLA-M8550D | ) | SLA-M8550D | HANWHA - Ottica 1/2.8" CS Mount, 3MP, 8.5-50mm (5.9x), F1.6 | 1 |  | 246 | 246
SU-VAC-M13VG550IR | ) | TAMRON-M13VG550IR | HANWHA - Ottica TAMRON 3MP 1/3", Vari-focal (5-50mm), DC Auto Iris, CS-Mount, | 1 |  | 280 | 280
SU-VAC-M13VG2713IR | ) | TAMRON-M13VG2713IR | HANWHA - Ottica TAMRON 3MP 1/2.7", Vari-focal (2.7-13mm), DC Auto Iris, CS-Mount | 1 |  | 180 | 180
SU-VAC-M13VM288IR | ) | TAMRON-M13VM288IR | HANWHA - Ottica TAMRON 3MP, 1/2.7", Vari-focal (2.8-8mm), P Iris, CS-Mount | 1 |  | 230 | 230
SU-VAC-M118VM413IR | ) | TAMRON-M118VM413IR | HANWHA - Ottica TAMRON 5MP, 1/1.8", Vari-focal (4-13mm), DC Auto Iris, C-Mount | 1 |  | 470 | 470
SU-VAC-M118VP1250IR | ) | TAMRON-M118VP1250IR | HANWHA - Ottica TAMRON 5MP 1/1.8", Vari-focal (12-50mm), P Iris, CS-Mount | 1 |  | 360 | 360
SU-VAC-M13VG288IR | ) | TAMRON-M13VG288IR | HANWHA - Ottica TAMRON 3MP 1/2.7", Vari-focal (2.8-8mm), DC Auto Iris, CS-Mount | 1 |  | 210 | 210
SU-VAC-M13VG850IR | ) | TAMRON-M13VG850IR | HANWHA - Ottica TAMRON 3MP 1/2.7", Vari-focal (8-50mm), DC Auto Iris, CS-Mount | 1 |  | 360 | 360
SU-VAC-M13VP288IR130 | ) | TAMRON-M13VP288IR130 | HANWHA - Ottica TAMRON 3MP 1/2.7", Vari-focal (2.8-8mm), P Iris, CS-Mount | 1 |  | 220 | 220
SU-VAC-M13VP850IR130 | ) | TAMRON-M13VP850IR130 | HANWHA - Ottica TAMRON 3MP 1/2.7", Vari-focal (8-50mm), P Iris, CS-Mount | 1 |  | 400 | 400
SU-VAC-M118VG413IR | ) | TAMRON-M118VG413IR | HANWHA - Ottica TAMRON 5MP 1/1.8", Vari-focal (4-13mm), DC Auto Iris, CS-Mount | 1 |  | 360 | 360
SU-VAC-M118VG1250IR | ) | TAMRON-M118VG1250IR | HANWHA - Ottica TAMRON 5MP 1/1.8", Vari-focal (12-50mm), DC Auto Iris, CS-Mount | 1 |  | 360 | 360
SU-VAC-M118VP413IRCS | ) | TAMRON-M118VP413IR | HANWHA - Ottica TAMRON 5MP Lens P Iris C-Mount | 1 |  | 380 | 380
SU-VAC-M118VP413IRCS | ) | TAMRON-M118VP413IRCS | HANWHA - Ottica TAMRON 5MP 1/1.8", Vari-focal (4-13mm), P Iris, CS-Mount | 1 |  | 337 | 337
SU-VAC-M117VG3817IR | ) | TAMRON-M117VG3817IR | HANWHA - Ottica TAMRON 8MP 1/1.7", Vari-focal (3.8-17mm), DC Auto Iris, CS-Mount | 1 |  | 300 | 300
Accessori
SU-VAC-DSC-160-PC | K | DSC-160-PC | HANWHA - Skin Cover sviliuppata unicamente per X-core Dome Camera. | 1 |  | 64 | 64
SU-VAC-DSC-160-VC | K | DSC-160-VC | HANWHA - Skin Coverper PTZ con diametro 80 | 1 |  | 103 | 103
SU-VAC-SBB-300PMW1 | L | SBB-300PMW1 | HANWHA - Adattatore staffa a palo, alluminio, compatibile con SHB-4200H, SHB-4300HP, SHB-4301H2, SBP-300PMW1, Bianco | 1 |  | 32 | 32
SU-VAC-SBB-900 | ) | SBB-900 | HANWHA - Staffa montaggio a parete per custodia modello SHB-9000H in alluminio, bianca | 1 |  | 410 | 410
SU-VAC-SBC-160B | ) | SBC-160B | HANWHA - Copertura esterna di colore nero, da applicare su camere mod. XND-6081VZ/8081VZ, XND-6081V/6081RV/8081RV | 1 |  | 46 | 46
SU-VAC-SBC-160BF | ) | SBC-160BF | HANWHA - Copertura da esterno in colore nero, compatibile con XNF-9013RV, XNF-9010RV TBD, XNF-8010RV TBD | 1 |  | 50 | 50
SU-VAC-SBC-170C | ) | SBC-170C | HANWHA - Skin cover in silver, poly carbonate material, weight 50g(0.11lb), compatible with TNV-8011C | 1 |  | 35 | 35
SU-VAC-SBC-170CB | ) | SBC-170CB | HANWHA - Skin cover in black, poly carbonate material, weight 50g(0.11lb), compatible with TNV-8011C | 1 |  | 35 | 35
SU-VAC-SBC-170CW | ) | SBC-170CW | HANWHA - Skin cover in white, poly carbonate material, weight 50g(0.11lb), compatible with TNV-8011C | 1 |  | 35 | 35
SU-VAC-SBC-180B | ) | SBC-180B | HANWHA - Copertura esterna di colore nero, da applicare su camere mod. XNV-6081Z/8081Z, XNV-6081/6081R/8081R | 1 |  | 46 | 46
SU-VAC-SBC-XNP-6400 | ) | SBC-XNP-6400 | HANWHA - PTZ Skin Cover, Paint Ready | 1 |  | 103 | 103
SU-VAC-SBC-XNV-C9083R | ) | SBC-XNV-C9083R | HANWHA - XNV-Skin Cover | 1 |  | 64 | 64
SU-VAC-SBD-110GP1 | ) | SBD-110GP1 | HANWHA - Wall Adaptor (Bottom: Aluminum, Top : Plastic), Dimensions ø140.1x12.2mm, Weight 181g (0.39lb), Mount Screw Size: TR20 | 1 |  | 20 | 20
SU-VAC-SBD-137WMA | J | SBD-137WMA | HANWHA - Wall Adaptor, Aluminum, Dimensions ø137.1x16.7mm, Weight 137g (0.30lb), Mount Screw Size: TR20 | 1 |  | 20 | 20
SU-VAC-SBD-140KMB | J | SBD-140KMB | HANWHA - Staffa angolare, SUS304, Dimensione 121x102.5mm (4.76x4.04"), Peso 139g (0.31lb), Mount Screw size: | 1 |  | 70 | 70
SU-VAC-SBD-140PMB | J | SBD-140PMB | HANWHA - Staffa da palo, SUS304, Dimensione 121x70mm (4.76x2.76"), Peso 56g (0.12lb), Mount Screw size: TR20, | 1 |  | 70 | 70
SU-VAC-SBD-140PMW | J | SBD-140PMW | HANWHA - Pole Mount, Dimensions ø147.1x50.5mm, Weight 340g (0.75lb), Mount Screw Size: TR20- Camera, TR30- Steel Strap, white | 1 |  | 49 | 49
SU-VAC-SBD-180PMW | J | SBD-180PMW | HANWHA - Pole Mount, Dimensions ø187.1x50.5mm, Weight 370g (0.82lb), Mount Screw Size: TR20- Camera, TR30- Steel Strap, white | 1 |  | 70 | 70
SU-VAC-SBE-100B | ) | SBE-100B | HANWHA - Staffa di supporto - acciaio inossidabile 316L | 1 |  | 1076 | 1076
SU-VAC-SBE-100PM | ) | SBE-100PM | HANWHA - Adattatore staffa a palo - acciaio inossidabile 316L | 1 |  | 592 | 592
SU-VAC-SBE-100WM | ) | SBE-100WM | HANWHA - Staffa a parete - acciaio inossidabile 316L | 1 |  | 1076 | 1076
SU-VAC-SBF-100B1 | ) | SBF-100B1 | HANWHA - Adattatore Backbox, compatibilita' SNF-8010/8010VM, dimensioni Ø149.2 x 40.0 mm | 1 |  | 26 | 26
SU-VAC-SBF-100BW1 | ) | SBF-100BW1 | HANWHA - Back box per camere Fish-Eye compatibile con SNF-8010/VM, XNF-8010R/RV/RVM, PNF-9010R/RV/RVM | 1 |  | 22 | 22
SU-VAC-SBL-100D | ) | SBL-100D | HANWHA - Custodia montaggio a soffitto telecamera con testa remota. Compatibile SLA-T2480,SLA-T2480A,SLA-T4680,SLA-T4680A,Bianca | 1 |  | 39 | 39
SU-VAC-SBL-101C | ) | SBL-101C | HANWHA - Polycarbonate Remote Head Camera Ceiling Housing,white,RAL9003. Compatible SLA-T2480, SLA-T2480A, SLA-T4680, SLA-T4680A | 1 |  | 39 | 39
SU-VAC-SBO-090GP | J | SBO-090GP | HANWHA - Wall Adaptor (Core: Aluminum, Cap : Plastic), Dimensions ø140.1x13.2mm, Weight 190g (0.42lb), Mount Screw Size: TR20 | 1 |  | 20 | 20
SU-VAC-SBO-100B1 | J | SBO-100B1 | HANWHA - Adattatore Backbox, compatibilita' QNO-7/6, SNO-L6083RP/L5083RP, SCO-6083RP | 1 |  | 46 | 46
SU-VAC-SBO-126B | J | SBO-126B | HANWHA - Adattatore Backbox per XNO-L6080R | 1 |  | 49 | 49
SU-VAC-SBO-140BW | J | SBO-140BW | HANWHA - Back Box, alluminio, bianca | 1 |  | 49 | 49
SU-VAC-SBO-140WW | J | SBO-140WW | HANWHA - Waterproof back box almunum, bianco, weight 870g, TR20 | 1 |  | 76 | 76
SU-VAC-SBO-147B | ) | SBO-147B | HANWHA - Scatola posteriore impermeabile in alluminio per telecamera bullet, compatibile con QNO-6082R, IP66 / IK10 | 1 |  | 75 | 75
SU-VAC-SBO-147BA | ) | SBO-147BA | HANWHA - Cover- Aluminum, Top cover–Polycarbonate Back Box, White, RAL9003, Compatible with XNO-C6083RV/C7083RV/C8083RV/C9083RV | 1 |  | 20 | 20
SU-VAC-SBP-060BA | J | SBP-060BA | HANWHA - Conduit Hole Adaptor | 1 |  | 20 | 20
SU-VAC-SBP-060S | J | SBP-060S | HANWHA -Stainless Steel (SUS316L), argento, Mount screw size: TR30, lunghezza 600mm (23.6"), altezza : 12.6mm (0.5") | 1 |  | 30 | 30
SU-VAC-SBP-099HMW | ) | SBP-099HMW | HANWHA - Adattatore supporto staffa in alluminio per camere fisheye. Compatibile QND-8021/8011/6021/6011, QNF-8010/9010, Bianca | 1 |  | 20 | 20
SU-VAC-SBP-099TMW | ) | SBP-099TMW | HANWHA - Supporto a parete inclinato (policarbonato), Compatibile con QNF-8010, QNF-9010 | 1 |  | 46 | 46
SU-VAC-SBP-120HMW | J | SBP-120HMW | HANWHA - Montaggio sospeso, Bianca, plastica, compatibile con QNV-C8011R/C9011R, QNF-8010/9010, QND-6011/6021, QND-8011/8021 | 1 |  | 34 | 34
SU-VAC-SBP-120WM | J | SBP-120WM | HANWHA - Staffa a muro per MiniDome tipo D5 (QND-7080R/ 7030R/7020R/7010R/6070R, QND-6030R/6020R/6010R, XND-6010/6020, SND-L | 1 |  | 19 | 19
SU-VAC-SBP-120WMW | ) | SBP-120WMW | HANWHA - Staffa muro x MiniDome, verificare compatibilità modello | 1 |  | 19 | 19
SU-VAC-SBP-122HM | J | SBP-122HM | HANWHA - Adattatore supporto staffa x telec tipo D4eV6 (XNV-6010/6020/8020R/8030R/8040R/QNV 6010R/6020R/6030R/QND-6070R/7080R ) | 1 |  | 22 | 22
SU-VAC-SBP-122HMW | ) | SBP-122HMW | HANWHA - Adattatore supp. staffa x LND-6070R,QND-6072R/6082R/8080R,LNV-6010R/6020R/6030R,QNV-6012R/6022R/6032R/8010R/8020R/8030R | 1 |  | 21 | 21
SU-VAC-SBP-125HMW | ) | SBP-125HMW | HANWHA - Supporto a sospensione in alluminio per telecamere Dome. Compatibile con QNE-8011R, QNE-8021R, Bianco | 1 |  | 32 | 32
SU-VAC-SBP-125WMW1 | ) | SBP-125WMW1 | HANWHA - Wall Mount plastica/alluminio montaggio a muro, peso 505g, dimensioni 174.4x128.5x118.3mm (6.87x5.06x4.66"), bianca | 1 |  | 65 | 65
SU-VAC-SBP-137WM | ) | SBP-137WM | HANWHA - Staffa a parete per Minidome serie QNV-XNV-HCV-SCV | 1 |  | 34 | 34
SU-VAC-SBP-137WM1 | ) | SBP-137WM1 | HANWHA - Staffa a parete per Minidome da esterno, verificare compatibilità modello telecamera | 1 |  | 60 | 60
SU-VAC-SBP-137WMW | ) | SBP-137WMW | HANWHA - Staffa a parete per Minidome da esterno, verificare compatibilità modello telecamera | 1 |  | 34 | 34
SU-VAC-SBP-137WMW1 | J | SBP-137WMW1 | HANWHA - Staffa a parete per Minidome da esterno, verificare compatibilità modello telecamera | 1 |  | 60 | 60
SU-VAC-SBP-140CMB | J | SBP-140CMB | HANWHA - Montaggio a soffitto, Alluminio, Bianca, compatibile con SBP-150CMP, SBP-300CMP, SBP-900CMP etc | 1 |  | 35 | 35
SU-VAC-SBP-140CMT | J | SBP-140CMT | HANWHA - Supporto da soffitto per griglia per piastrelle, alluminio, bianco, 140x27,5 mm (5,51""x1,08""), peso 230 g | 1 |  | 155 | 155
SU-VAC-SBP-140HMW | J | SBP-140HMW | HANWHA - Montaggio sospeso, bianca, plastica, peso 240g(0.53lb), compatibile with QNV-C8083R/9083R | 1 |  | 49 | 49
SU-VAC-SBP-140HM | L | SBP-140HM | HANWHA - Montaggio sospeso, bianca, plastica, peso 240g(0.53lb), compatibile with QNV-C8083R/9083R | 1 |  | 49 | 49
SU-VAC-SBP-140WMW | J | SBP-140WMW | HANWHA - Wall Mount (Aluminum) , RAL9003; Indoor use only; Compatible with QNV-C8083R/9083R, white | 1 |  | 65 | 65
SU-VAC-SBP-150CMI | ) | SBP-150CMI | HANWHA - Montaggio a soffitto, Alluminio, bianca, compatibile con adattatore pendente come SBP-120HMW/140HMW/160HMW1/180HMW1,etc | 1 |  | 80 | 80
SU-VAC-SBP-150CMP | ) | SBP-150CMP | HANWHA - Montaggio a soffitto, Alluminio, Bianca, SBP-140CMB, SBP-180CMB, SBP-C15P, SBP-150CMP/300CMP/900CMP | 1 |  | 45 | 45
SU-VAC-SBP-150S | J | SBP-150S | HANWHA -Stainless Steel (SUS316L), argento, Mount screw size: TR30, lunghezza 1,500mm (59.1"), altezza : 12.6mm (0.5") | 1 |  | 40 | 40
SU-VAC-SBP-156CMW | ) | SBP-156CMW | HANWHA - Staffa pendente soffitto in alluminio. Compat. XNP-9300RW/8300RW/6400RW ed access. con attacco 1-1/2"PF, bianca | 1 |  | 255 | 255
SU-VAC-SBP-156HMW | J | SBP-156HMW | HANWHA - Supporto a sospensione in alluminio per telecamere PTZ da esterno. Compatibile con XNP-9300RW/8300RW/6400RW, Bianco | 1 |  | 60 | 60
SU-VAC-SBP-156KMW | J | SBP-156KMW | HANWHA - Adattatore per montaggio ad angolo, compatibile con SBP-156WMW per XNP-9300RW/8300RW/6400RW, Bianco | 1 |  | 110 | 110
SU-VAC-SBP-156LMW | ) | SBP-156LMW | HANWHA - Staffa a parapetto in alluminio da esterno per telecamere PTZ PLUS. Compatibile con XNP-9300RW/8300RW/6400RW, bianca | 1 |  | 435 | 435
SU-VAC-SBP-156LMW1 | ) | SBP-156LMW1 | HANWHA - Aluminum Telescopic Parapet Mount, cameras. Dimensione: 835 ~ 1098x1000x95mm (32.9~43.2x39.4x3.8"), | 1 |  | 410 | 410
SU-VAC-SBP-156WA | ) | SBP-156WA | HANWHA - Adattatore PTZ. Compatibile con XNP-6400RW, XNP-8300RW, XNP-9300RW | 1 |  | 70 | 70
SU-VAC-SBP-156WMW | J | SBP-156WMW | HANWHA - Supporto da parete in alluminio per telecamere dome da esterno. Compatibile con XNP-9300RW/8300RW/6400RW, Bianco | 1 |  | 140 | 140
SU-VAC-SBP-160HMW1 | ) | SBP-160HMW1 | HANWHA - Supporto a sospensione in alluminio/plastica per telecamere, verificare compatibilità per modelli specifici- | 1 |  | 49 | 49
SU-VAC-SBP-160TM | ) | SBP-160TM | HANWHA - Staffa a parete inclinazione 20⁰ per telecamere tipo V3 ( PNV-9080RP / XNV-6080 / 6080R / 8080R / SERIE SNV ) | 1 |  | 16 | 16
SU-VAC-SBP-160TMW1 | ) | SBP-160TMW1 | HANWHA - Staffa a parete inclinazione 23⁰ , Bianca, verificare compatibilità. | 1 |  | 46 | 46
SU-VAC-SBP-160WMW1 | ) | SBP-160WMW1 | HANWHA - Staffa a parete per Minidome da esterno, verificare compatibilità modello telecamera | 1 |  | 73 | 73
SU-VAC-SBP-167HM | ) | SBP-167HM | HANWHA - Adattatore supporto staffa per telecamere | 1 |  | 46 | 46
SU-VAC-SBP-168HM | J | SBP-168HM | HANWHA - Adattatore supporto staffa per telecamere tipo P5 | 1 |  | 21 | 21
SU-VAC-SBP-180CMB | ) | SBP-180CMB | HANWHA - Montaggio a soffitto, Alluminio, bianca, compatibile con SBP-C15P, SBP-150CMP/300CMP/900CMP etc. | 1 |  | 130 | 130
SU-VAC-SBP-180CMS | ) | SBP-180CMS | HANWHA - Base per montaggio a soffitto con testa sferica, alluminio, bianco, dimensioni 180x86.5mm(7.09x3.41""), peso 970 g | 1 |  | 170 | 170
SU-VAC-SBP-180HMW1 | ) | SBP-180HMW1 | HANWHA - Supporto a sospensione in alluminio/plastica per telecamere, verificare compatibilità per modelli specifici- | 1 |  | 79 | 79
SU-VAC-SBP-187HM | ) | SBP-187HM | HANWHA - Adattatore supporto staffa per telecamere XNV-8081Z/6081Z/6081R/6081 | 1 |  | 46 | 46
SU-VAC-SBP-187HMW | L | SBP-187HMW | HANWHA - Adattatore supporto staffa per telecamere XNV-8081Z/6081Z/6081R/6081 | 1 |  | 28 | 28
SU-VAC-SBP-187WMW | ) | SBP-187WMW | Montaggio a Muro o Palo, Alluminio, Bianca, peso 2.0kg(4.41lb), compatibile con TNO-7180RLP | 1 |  | 150 | 150
SU-VAC-SBP-200HMW | J | SBP-200HMW | HANWHA - Hanging Mount | 1 |  | 49 | 49
SU-VAC-SBP-215HMW | J | SBP-215HMW | HANWHA - Hanging Mount, Bianco, compatibi con PNM-C7083RVD, PNM-C12083RVD, PNM-7082RVD, PNM-12082RVD | 1 |  | 40 | 40
SU-VAC-SBP-250HMW | J | SBP-250HMW | HANWHA - Hanging Mount | 1 |  | 75 | 75
SU-VAC-SBC-140WB | ) | SBC-140WB | HANWHA - Skin cover in black compatible with TNV-C8011RW | 1 |  | 40 | 40
SU-VAC-SBS-165B | ) | SBS-165B | HANWHA - Back Box for TID-600R intercom | 1 |  | 49 | 49
SU-VAC-SBC-200B | ) | SBC-200B | HANWHA - Black Skin Cover for PNM-C16013RVQ Pack of 3 | 1 |  | 50 | 50
SU-VAC-SBU-500PM | ) | SBU-500PM | HANWHA - Pole Mount compatible with SBU-500WM | 1 |  | 667 | 667
SU-VAC-SPP-C45W | ) | SPP-C45W | HANWHA - RJ45 type converting cable (Plugin to Pigtail), compatible QNV | 1 |  | 67 | 67
SU-VAC-SPP-C45WA | ) | SPP-C45WA | HANWHA - RJ45 type converting cable (Plugin to Pigtail), compatible with ANV-L6012R/L6082R, ANV-L7012R/L7082R Pack of 5 | 1 |  | 67 | 67
SU-VAC-SBP-156HMWP | ) | SBP-156HMWP | HANWHA - Aluminum hanging Mount adaptor. Compatible with PNM-C34404RQPZ | 1 |  | 400 | 400
SU-VAC-SBP-156HMWR | ) | SBP-156HMWR | HANWHA - Aluminum hanging Mount adaptor. Compatible with XNP-6400/8250/9250,XNP-C6403/C8253/C9253/C7310R/C9310R | 1 |  | 367 | 367
SU-VAC-SBP-400WMW | J | SBP-400WMW | HANWHA - Outdoor wall & Pole Mount (bianco), compatible con SBP-200C,SBP-250C,SBP-315C,SBP-115PFA,SBP-115PA,SPO-8315,SPO-6011 | 1 |  | 317 | 317
SU-VAC-SBV-140TBW | ) | SBV-140TBW | HANWHA - Tilt Mount for TNV-C8011RW | 1 |  | 35 | 35
SU-VAC-SHD-2000FPW | ) | SHD-2000FPW | HANWHA - Plenum rated In-ceiling mount compatible with: PNM-C16013RVQ | 1 |  | 170 | 170
SU-VAC-SBP-250WMW | J | SBP-250WMW | HANWHA - Staffaggio da muro compatibile con aggangio diretto | 1 |  | 160 | 160
SU-VAC-SBP-115PFA | J | SBP-115PFA | HANWHA - Staffa montaggio SBP-250WMW & SBP-400WMW (confezione da 3 pezzi) | 1 |  | 150 | 150
SU-VAC-SBP-115PA | ) | SBP-115PA | HANWHA - Adattatore per speed dome SBP-250WMW & SBP-400WMW | 1 |  | 150 | 150
SU-VAC-SBP-276HM | L | SBP-276HM | HANWHA - Adattatore supporto staffa per telecamera multisensore PNM-9000VQ. Utilizzo in esterno | 1 |  | 54 | 54
SU-VAC-SBP-276HMW | L | SBP-276HMW | HANWHA - Adattatore supporto staffa in alluminio per telecamera multisensore PNM-9084QZ, Bianco | 1 |  | 64 | 64
SU-VAC-SBP-300B | ) | SBP-300B | HANWHA - Base staffa parete | 1 |  | 48 | 48
SU-VAC-SBP-300BW1 | J | SBP-300BW1 | HANWHA - Staffa montaggio, Alluminio, Bianca, peso 700g(1.54lb), compatibile con TNO-7180RLP | 1 |  | 50 | 50
SU-VAC-SBP-300CM | J | SBP-300CM | HANWHA - Staffa soffitto | 1 |  | 44 | 44
SU-VAC-SBP-300CMI | J | SBP-300CMI | HANWHA - Montaggio a soffitto, Alluminio, bianca, compatibile con adattatore pendente SBP-120HMW/140HMW/160HMW1/180HMW1, etc. | 1 |  | 90 | 90
SU-VAC-SBP-300CMP | ) | SBP-300CMP | HANWHA - Montaggio a soffitto, Alluminio, bianca, SBP-140CMB, SBP-180CMB, SBP-C15P, SBP-150CMP/300CMP/900CMP | 1 |  | 65 | 65
SU-VAC-SBP-300CMTW | ) | SBP-300CMTW | HANWHA - Telescopic Ceiling Mount | 1 |  | 279 | 279
SU-VAC-SBP-300CMTS | J | SBP-300CMTS | HANWHA - Supporto da soffitto con testa sferica, alluminio, bianco, peso 3.750 g | 1 |  | 440 | 440
SU-VAC-SBP-300CMW | J | SBP-300CMW | HANWHA - Staffa pendente a soffitto bianca | 1 |  | 46 | 46
SU-VAC-SBP-300CMW1 | J | SBP-300CMW1 | HANWHA - Montaggio a soffitto, alluminio, Bianca, peso 1.5kg(3.37lb) | 1 |  | 180 | 180
SU-VAC-SBP-300HM1 | L | SBP-300HM1 | HANWHA - Adattatore supporto staffa: SCP-3430/2430/3370/2370/2270/3250/ 2250/3120/2330/2120, SNP-6200/ 5200/3371/3302/3120 | 1 |  | 22 | 22
SU-VAC-SBP-300HM5 | J | SBP-300HM5 | HANWHA - Adattatore supporto staffa Fisheye 5MP: SNF-8010VM/8010 | 1 |  | 22 | 22
SU-VAC-SBP-300HM6 | J | SBP-300HM6 | HANWHA - Adattatore supporto staffa: SCV-6081R/5085R/ 5085 , SNV-8080R/ 8080/ 7084R/7084/6084R/6084R/5084R/5084 | 1 |  | 26 | 26
SU-VAC-SBP-300HM7 | ) | SBP-300HM7 | HANWHA - Adattatore supporto staffa: SNV-6013 | 1 |  | 22 | 22
SU-VAC-SBP-300HM8 | ) | SBP-300HM8 | HANWHA - Adattatore supporto staffa per telecamere tipo D6 ( PND-9080RP/ XND-6-8 / SCD-6081P/SND-5-6) | 1 |  | 22 | 22
SU-VAC-SBP-300HMS6 | ) | SBP-300HMS6 | HANWHA - Adattatore supporto staffa in acciaio inossidabile 316L, compatibile con XNV-6080RS / 8080RS / 6120RS | 1 |  | 447 | 447
SU-VAC-SBP-300HMW7 | ) | SBP-300HMW7 | HANWHA - Adattatore supporto staffa: LND-6010R/6020R/6030R - QND-6012R/6022R/6032R/8010R/8020R/8030R | 1 |  | 22 | 22
SU-VAC-SBP-300HMW8 | ) | SBP-300HMW8 | HANWHA - Adattatore supporto staffa per telecamere mod. PND-9080R, XND-6080V/RV, XND-8080RV, Bianco | 1 |  | 19 | 19
SU-VAC-SBP-300KM1 | J | SBP-300KM1 | HANWHA - Adattatore supporto staffa angolare in alluminio, colore avorio | 1 |  | 68 | 68
SU-VAC-SBP-300KMS | ) | SBP-300KMS | HANWHA - Adattatore supporto staffa angolare - acciaio inossidabile 316L | 1 |  | 138 | 138
SU-VAC-SBP-300KMW | L | SBP-300KMW | HANWHA - Adattatore supporto staffa angolare bianco | 1 |  | 37 | 37
SU-VAC-SBP-300KMW1 | J | SBP-300KMW1 | HANWHA - Adattatore supporto staffa angolare bianco | 1 |  | 68 | 68
SU-VAC-SBP-300LM | ) | SBP-300LM | HANWHA - Staffa a parapetto | 1 |  | 172 | 172
SU-VAC-SBP-300LMW | ) | SBP-300LMW | HANWHA - Staffa a parapetto | 1 |  | 172 | 172
SU-VAC-SBP-300NB | ) | SBP-300NB | HANWHA - Installation Box, compatibilita' con SBP-300WM, SBP-300WM1 | 1 |  | 282 | 282
SU-VAC-SBP-300NBW | ) | SBP-300NBW | HANWHA - Installation Box, compatibilita' con SBP-300WMW, SBP-300WMW1 | 1 |  | 282 | 282
SU-VAC-SBP-300NM | K | SBP-300NM | HANWHA - Custodia e Staffa per PVM camera TNB-6030 | 1 |  | 58 | 58
SU-VAC-SBP-300PM | L | SBP-300PM | HANWHA - Adattatore staffa a palo | 1 |  | 37 | 37
SU-VAC-SBP-300PM1 | J | SBP-300PM1 | HANWHA - Adattatore staffa a palo, alluminio, Color avorio | 1 |  | 52 | 52
SU-VAC-SBP-300PMW2 | J | SBP-300PMW2 | HANWHA - Staffa montaggio a palo, Alluminio, bianca, compatibile con TNO-7180RLP | 1 |  | 79 | 79
SU-VAC-SBP-300TM | L | SBP-300TM | HANWHA - Staffa a parete inclinazione 20⁰ per telecamera 3M Fisheye SNF-7010P/ VP | 1 |  | 17 | 17
SU-VAC-SBP-300TM1 | ) | SBP-300TM1 | HANWHA - Staffa a parete inclinazione 20⁰ per telecamera 5M Fisheye SNF-8010P / VMP | 1 |  | 55 | 55
SU-VAC-SBP-300WM | J | SBP-300WM | HANWHA - Staffa collo d'oca | 1 |  | 48 | 48
SU-VAC-SBP-300WM0 | L | SBP-300WM0 | HANWHA - Staffa a muro: SCD-5030/5020, SCD-3083/ 3082E/3081, SCD-3080/2081,SCD-2080R/2080E/2080, SCD-2, SND-5 | 1 |  | 13 | 13
SU-VAC-SBP-300WM1 | J | SBP-300WM1 | HANWHA - Staffa a parete | 1 |  | 51 | 51
SU-VAC-SBP-300WMS | ) | SBP-300WMS | HANWHA - Staffa montaggio a muro in acciaio inossidabile 316L | 1 |  | 600 | 600
SU-VAC-SBP-300WMS | ) | SBP-300WMS | HANWHA - Staffa montaggio a muro in acciaio inossidabile 316L | 1 |  | 600 | 600
SU-VAC-SBP-300WMS1 | ) | SBP-300WMS1 | HANWHA - Staffa montaggio a muro in acciaio inossidabile 316L | 1 |  | 625 | 625
SU-VAC-SBP-300WMW | J | SBP-300WMW | HANWHA - Staffa collo d'oca. Bianca | 1 |  | 48 | 48
SU-VAC-SBP-300WMW1 | J | SBP-300WMW1 | HANWHA - Staffa a parete | 1 |  | 56 | 56
SU-VAC-SBP-301HM2 | L | SBP-301HM2 | HANWHA - Adattatore supporto staffa: SCD-6080, SCV-5/3/2, SND-7082/608 4/5084/6083/500/6084R, SNV-1080/1080R | 1 |  | 25 | 25
SU-VAC-SBP-301HM3 | L | SBP-301HM3 | HANWHA - Adattatore supporto staffa: SCP-3/2 SCV-3/2 SNP-6201/5300 SNV-7082/7080/7080R/5080/5080R/ 3120/3082 | 1 |  | 25 | 25
SU-VAC-SBP-301HM4 | L | SBP-301HM4 | HANWHA - Adattatore supporto staffa per telecamere MiniDome e FishEye tipo F1 e FV1 | 1 |  | 46 | 46
SU-VAC-SBP-301HM5 | ) | SBP-301HM5 | HANWHA - Adattatore supporto staffa, verificare compatibilità | 1 |  | 28 | 28
SU-VAC-SBP-301HMW2 | J | SBP-301HMW2 | HANWHA - Adattatore supporto staffa: LNV-6070R - QNV-6072R/6082R/8080R | 1 |  | 28 | 28
SU-VAC-SBP-301HMW3 | ) | SBP-301HMW3 | HANWHA - Adattatore supporto staffa per dome camera da interno. | 1 |  | 46 | 46
SU-VAC-SBP-302CMBW | ) | SBP-302CMBW | HANWHA - Accessorio per montaggio a soffitto in alluminio, compatibile con accessori con filettatura PF da 1-1 / 2 ", bianco | 1 |  | 180 | 180
SU-VAC-SBP-302PM | J | SBP-302PM | HANWHA - Adattatore staffa a palo: PNO-9080R, SNO-8081R, QNO-7080R/6070R, QNO-7010R/7020R/7030R/6010R/6020R/6030R, SBO-100B1 | 1 |  | 44 | 44
SU-VAC-SBP-303HF | ) | SBP-303HF | HANWHA - Base Speed Dome SFP (Supporta modalita' single e multi mode), per XNP-6550RH/6371RH/6320H/6250RH/6320RH QNP-6230H | 1 |  | 269 | 269
SU-VAC-SBP-303PM | ) | SBP-303PM | HANWHA - Adattatore staffa a palo per TNO-4030T/4030TR/4040T/4040TR/4050T/4050TR | 1 |  | 50 | 50
SU-VAC-SBP-315HMW | J | SBP-315HMW | HANWHA - Hanging Mount | 1 |  | 70 | 70
SU-VAC-SBP-317HMW | L | SBP-317HMW | HANWHA - Adattatore supporto staffa per telecamera multisensore PNM-9084RQZ and PNM-9085RQZ, Bianco | 1 |  | 69 | 69
SU-VAC-SBP-329HM | L | SBP-329HM | HANWHA - Adattatore supporto staffa per telecamera multisensore PNM-9080VP e PNM-9081VQ. Utilizzo in esterno | 1 |  | 60 | 60
SU-VAC-SBP-390WM1 | L | SBP-390WM1 | HANWHA - Staffa a parete in alluminio, compatibile PNM-9081VQ/9080VQ/9020V/9320VQP, tutte le Wisenet PTZ camera, color Avorio | 1 |  | 183 | 183
SU-VAC-SBP-390WM2 | J | SBP-390WM2 | HANWHA - Staffa a parete per Camere serie PNM Multisensor - Lunghezza 417 mm | 1 |  | 198 | 198
SU-VAC-SBP-900CMP | J | SBP-900CMP | HANWHA - Montaggio a soffitto, Alluminio, bianca, SBP-140CMB, SBP-180CMB, SBP-C15P, SBP-150CMP/300CMP/900CMP | 1 |  | 100 | 100
SU-VAC-SBP-900CMW | ) | SBP-900CMW | HANWHA - Montaggio a soffitto, Alluminio, bianca, SBP-120HMW/140HMW/160HMW1/180HMW1,SBP-C15P, SBP-150CMP/300CMP/900CMP | 1 |  | 210 | 210
SU-VAC-SBP-C15P | J | SBP-C15P | HANWHA - Montaggio a soffitto, Alluminio, bianca, compatibile con SBP-150CMP, SBP-300CMP, SBP-900CMP | 1 |  | 20 | 20
SU-VAC-SBP-SCP/SN | ) | SBP-SCP/SN | HANWHA - Staffa collo d'oca | 1 |  | 194 | 194
SU-VAC-SBU-500WM | ) | SBU-500WM | HANWHA - Staffa da muro per telecamera TNU-6320 | 1 |  | 299 | 299
SU-VAC-SBV-116B | ) | SBV-116B | HANWHA - Adattatore Backbox, compatibilita' con XNV-6011 | 1 |  | 46 | 46
SU-VAC-SBV-120GW | ) | SBV-120GW | HANWHA - Adattatore Back box, Compatibile con QNV-6012R/6022R/6032R, QNV-8010R/8020R/8030R, Bianco | 1 |  | 46 | 46
SU-VAC-SBV-120WCW | ) | SBV-120WCW | HANWHA - Copertura dome: LNV-6010R/6020R/6030R - QNV-6012R/6022R/6032R/8010R/8020R/8030R | 1 |  | 28 | 28
SU-VAC-SBV-136B | J | SBV-136B | HANWHA - Adattatore Backbox, compatibilita' SNV-L6083RP/L5083RP, SCV-6083RP/6023RP/5085P/5083RP. dimensioni Ø 136.0 x 40.0 mm | 1 |  | 33 | 33
SU-VAC-SBV-136BW | J | SBV-136BW | HANWHA - Adattatore Backbox, compatibilita' LNV-6070R - QNV-6072R/6082R/8080R | 1 |  | 33 | 33
SU-VAC-SBV-138TMW | ) | SBV-138TMW | HANWHA - Tilt Mount Dome back box, Compatibile con QNV-6072R/6082R, QNV-7082R, QNV-8080R | 1 |  | 49 | 49
SU-VAC-SBV-140BW | J | SBV-140BW | HANWHA - Back Box, alluminio, bianca, peso 390g(0.86lb) | 1 |  | 49 | 49
SU-VAC-SBV-140TMW | ) | SBV-140TMW | HANWHA - Montaggio inclinato, alluminio, bianca | 1 |  | 49 | 49
SU-VAC-SBV-140WW | ) | SBV-140WW | HANWHA - Waterproof back box almunum, bianco, weight 835g, TR20 | 1 |  | 76 | 76
SU-VAC-SBV-158G | ) | SBV-158G | HANWHA - Base Minidome Antivandalo : SNV-5084, 6084, 7084, 5084R, 6084R, 7084R | 1 |  | 44 | 44
SU-VAC-SBV-158GW | ) | SBV-158GW | HANWHA - Base Minidome Antivandalo da esterno, bianca. | 1 |  | 37 | 37
SU-VAC-SBV-160BW | ) | SBV-160BW | HANWHA - Back Box per Dome antivandaliche da interno e Fisheye, Bianca, verificare compatibilità | 1 |  | 46 | 46
SU-VAC-SBV-160WC | ) | SBV-160WC | HANWHA - Copertura dome: PNV-9080R, XNV-6080/6080R/8080R SCV-6081R, SNV-5084/5084R/6084/6084R/6085R/7084/ 7084R/8080/8081R | 1 |  | 24 | 24
SU-VAC-SBV-161WCW | ) | SBV-161WCW | HANWHA - Polycarbonate Weather Cap, White,RAL9003, Compatible with XNV-C6083R/C7083R/C8083R/C9083R | 1 |  | 30 | 30
SU-VAC-SBV-180BW | ) | SBV-180BW | HANWHA - Back Box per Dome antivandaliche da interno e Fisheye, Bianca, verificare compatibilità | 1 |  | 49 | 49
SU-VAC-SBV-180WW | J | SBV-180WW | HANWHA - Waterproof Back Box for the white Vandal X-Core and X-Plus cameras | 1 |  | 120 | 120
SU-VAC-SBV-215WCW | ) | SBV-215WCW | HANWHA - Weather Cap, Bianco, alluminio, plastic cap, compatibile con PNM-C7083RVD, PNM-C12083RVD, PNM-7082RVD, PNM-12082RVD | 1 |  | 40 | 40
SU-VAC-SBV-253WCW | ) | SBV-253WCW | HANWHA - Polycarbonate Weather Cap, White, RAL9003, Compatible with PNM-9031RV/PNM-9022V | 1 |  | 35 | 35
SU-VAC-SBV-A14B | J | SBV-A14B | HANWHA - Back Box | 1 |  | 54 | 54
SU-VAC-SCL-150 | ) | SCL-150 | HANWHA - Cavo da 15m per obiettivo SLA-T1080FA, SLA-T2480A, SLA-T2480VA, SLA-T4680A e SLA-T4680VA | 1 |  | 91 | 91
SU-VAC-SHB-4200 | J | SHB-4200 | HANWHA - Custodia da esterno IP66, Temp. operativa -15 GrdC ~ +45 GrdC, dimensioni esterne 148.0 x 107.0 x 421.0mm | 1 |  | 86 | 86
SU-VAC-SHB-4200H | J | SHB-4200H | HANWHA - Custodia da esterno IP66 con ventola e riscaldatore 24 Vca , Temp. operativa -35 Grd | 1 |  | 129 | 129
SU-VAC-SHB-4300H | ) | SHB-4300H | HANWHA - Custodia da esterno IP66 con ventola e riscaldatore 24 Vca , Temp. operativa -35 GrdC ~ +50 Grd | 1 |  | 211 | 211
SU-VAC-SHB-4300H1 | ) | SHB-4300H1 | HANWHA - Custodia da esterno con ventola e riscaldatore 24 Vca | 1 |  | 322 | 322
SU-VAC-SHB-4301H2 | ) | SHB-4301H2 | HANWHA - Custodia in alluminio da esterno con staffa a muro, completa di ventola e riscaldatore, IP66, 230VAC, colore avorio | 1 |  | 347 | 347
SU-VAC-SHB-4301HP | ) | SHB-4301HP | HANWHA - Custodia da esterno con staffa a muro, completa di ventola e riscaldatore, IP66, POE/12VDC, colore avorio | 1 |  | 450 | 450
SU-VAC-SHB-9000H | ) | SHB-9000H | HANWHA - Custodia da esterno per telec. fissa, compatib. con TNB-9000, Riscaldatore/ventilatore incorporati, IP66, 220VAC,Bianca | 1 |  | 2750 | 2750
SU-VAC-SHD-1128FPW | ) | SHD-1128FPW | HANWHA - In-ceiling Flush Mount for Dome cameras. Compatible QND-8021/8011/6021/6011 XND-8040R/8030R/8020R/6020R/6010, White | 1 |  | 73 | 73
SU-VAC-SHD-1198FW | ) | SHD-1198FW | HANWHA - Custodia controsoffitto per tlc Dome e PTZ, compat. QND-6070R/6082R/7080R/8080R,HCD-6070R/6080R/7070R/7080R,Bianca | 1 |  | 54 | 54
SU-VAC-SHD-1198FW | ) | SHD-1198FW | HANWHA - Custodia controsoffitto per tlc Dome, compatibIle con QND-6070R/6082R/7080R/8080R, HCD-6070R/6080R/7070R/7080R, Bianca | 1 |  | 54 | 54
SU-VAC-SHD-1200FPW | ) | SHD-1200FPW | HANWHA - Custodia in alluminio per installazione a soffitto da incasso, ø180x100.7mm (ø7.09x3.96") / 676.4g (1.49lb) | 1 |  | 76 | 76
SU-VAC-SHD-1350FPW | ) | SHD-1350FPW | HANWHA - Aluminum In-Ceiling Housing, RAL9003, Compatible with XND-6083RV/8083RV/8093RV/9083RV/XND-8093RV/9083RV | 1 |  | 135 | 135
SU-VAC-SHD-1370FPW | J | SHD-1370FPW | HANWHA - In-ceiling Housing | 1 |  | 125 | 125
SU-VAC-SHD-1400FPW | ) | SHD-1400FPW | HANWHA - In-ceiling mount plenum for QNV-C8083R/C9083R | 1 |  | 135 | 135
SU-VAC-SHD-1400FW | ) | SHD-1400FW | HANWHA - In-ceiling mount for QNV-C8083R/C9083R | 1 |  | 79 | 79
SU-VAC-SHD-1408FPW | ) | SHD-1408FPW | HANWHA - In-ceiling housing polycarbonate flush mount per dome cameras, 209mm x H115mm (8.23" x 4.53"), 1,020g, bianco | 1 |  | 125 | 125
SU-VAC-SHD-1408FW | ) | SHD-1408FW | HANWHA - Custodia controsoffitto per telecamere Dome e PTZ, verificare compatibilità specifica x modello. | 1 |  | 54 | 54
SU-VAC-SHD-1600FPW | ) | SHD-1600FPW | HANWHA - In-ceiling Flush Mount for Dome cameras. White | 1 |  | 174 | 174
SU-VAC-SHD-2510FPW | ) | SHD-2510FPW | HANWHA - Custodia controsoffitto in alluminio per telecamere multisensore. Compatibile con PNM-9084QZ / PNM-8082VT, Bianca | 1 |  | 250 | 250
SU-VAC-SHD-3000F | L | SHD-3000F | HANWHA - Custodia controsoffitto per WN3 Dome | 1 |  | 90 | 90
SU-VAC-SHD-3000F1 | ) | SHD-3000F1 | HANWHA - Custodia controsoffitto per WN3 Dome: SCV-6, SND-6-5, SNV-7-6-5 | 1 |  | 52 | 52
SU-VAC-SHD-3000F3 | L | SHD-3000F3 | HANWHA - Custodia controsoff. QNV-6070R/6071R/6080R/7080R/7081R,HCV-7070R/6080R/6070R,LNV-6071R,SNV-L6083R, SCV-6083R/6023R/5082 | 1 |  | 44 | 44
SU-VAC-SHD-3000F4 | ) | SHD-3000F4 | HANWHA - Custodia controsoffitto per PND-9080R | 1 |  | 73 | 73
SU-VAC-SHD-3000F5 | ) | SHD-3000F5 | HANWHA - Montaggio a incasso a soffitto in policanonato, alluminio, classe Plenum UL2820, 352 x 109 mm (13,86 x 4,29""), 2550 g | 1 |  | 250 | 250
SU-VAC-SHF-1500F | ) | SHF-1500F | HANWHA - Custodia controsoffitto per PNF-9010R XNF-8010R | 1 |  | 73 | 73
SU-VAC-SHP-1520FW | ) | SHP-1520FW | HANWHA - TCustodia per montaggio a controsoffitto per XNP-6320/XNP-6321/QNP-6230, Bianca | 1 |  | 119 | 119
SU-VAC-SHP-1563FPW | J | SHP-1563FPW | HANWHA - In-ceiling Mount | 1 |  | 159 | 159
SU-VAC-SHP-1680F | ) | SHP-1680F | HANWHA - Custodia controsoffitto per telecamere Dome Serie X (XNP-6120HP, XNV-6120_6120R, 6085, XND-6085_6085V) | 1 |  | 73 | 73
SU-VAC-SHP-1680FW | ) | SHP-1680FW | HANWHA - Custodia controsoffitto per telecamere Dome e PTZ, Compatibile con XNP-6120H,XNV-6120/6120R/6085,XND-6085/6085V, Bianca | 1 |  | 73 | 73
SU-VAC-SHP-3701F | L | SHP-3701F | HANWHA - Custodia controsoffitto per PTZ da interno | 1 |  | 74 | 74
SU-VAC-SHP-3701H | K | SHP-3701H | HANWHA - Custodia da esterno per PTZ IP66, IK10 | 1 |  | 249 | 249
SU-VAC-SPB-IND88W | ) | SPB-IND88W | HANWHA - Smoked Dome Cover for XND-C9083RV, XND-C8083RV, XND-C7083RV, XND-C6083RV, white | 1 |  | 74 | 74
SU-VAC-SPB-VAN88W | ) | SPB-VAN88W | HANWHA - Smoked Dome Cover for XNV-C9083R, XNV-C8083R, XNV-C7083R, XNV-C6083R, White | 1 |  | 85 | 85
SU-VAC-SPB-VAN89W | ) | SPB-VAN89W | HANWHA - Backbox per dome Antivandalo XNV-6083RZ/8083RZ/9083RZ/8083Z/6083Z | 1 |  | 80 | 80
SU-VAC-SPI-50/KEU | ) | SPI-50 | HANWHA - Illuminatore IR per TNU-6320/KEU - 200m - 25 gradi - IP67 | 1 |  | 2070 | 2070
SU-VAC-SPM-4210 | ) | SPM-4210 | HANWHA -Alarm/Audio I/O box per telecamere X PLUS PTZ . 1x RJ45, 4x porte I/O selezionabili, Ingresso e uscita Audio, PoE. | 1 |  | 250 | 250
SU-VAC-SPP-C7400 | ) | SPP-C7400 | HANWHA - Cavo per audio/alarm, Sheath (Plastic), Coil (Copper), 700mm(27.56 inches) /40g(0.09lb), nero | 1 |  | 45 | 45
SU-VAC-STB-400 | L | STB-400 | HANWHA - Staffa per custodie box camera da esterno | 1 |  | 40 | 40
SU-VAC-STB-4150V | J | STB-4150V | HANWHA - Staffa per box camera da interno | 1 |  | 28 | 28
SU-VAC-SBV-121WCW | ) | SBV-121WCW | HANWHA - Weather Cap Compatible with QNV-C8013R/C8023R | 1 |  | 30 | 30
SU-VAC-SHP-1563FW | ) | SHP-1563FW | HANWHA - PTZ-Plus flush mount, white color. Compatible with XNP and QNP specific models | 1 |  | 112 | 112
SU-VAC-SHP-1680FPW | ) | SHP-1680FPW | HANWHA - White color PTZ flush mount. Compatible with HCP-6320/6320A, QNP-6230/6250/6320, XNP-6320/6321/6120H | 1 |  | 159 | 159
SU-VAC-SHD-1201FPW | ) | SHD-1201FPW | HANWHA - Plenum In-ceiling mount compatible with QNV-C8013R/C8023R | 1 |  | 100 | 100
SU-VAC-SHD-1350P | ) | SHD-1350P | HANWHA - In-ceiling Retrofit Spacer, Compatible with SHD-3000F4 (In-ceiling Mount) / XND-6083RV, PND-A6081RV | 1 |  | 35 | 35
SU-VAC-SHD-1600FW | ) | SHD-1600FW | HANWHA - In-ceiling mount compatible with XND-C6083RV, XND-C7083RV, XND-C8083RV, XND-C9083RV | 1 |  | 65 | 65
SU-VAC-SBP-C15H | ) | SBP-C15H | HANWHA - 1.5" Coupler (White) pack of 4 compatible with ceiling mount and hanging adaptor SBP | 1 |  | 80 | 80
SU-VAC-SPP-C7200 | ) | SPP-C7200 | HANWHA - Audio and Alarm cable compatible with QND-C8013R/C8023R Pack of 3 | 1 |  | 50 | 50
SU-VAC-SPP-C12020P | ) | SPP-C12020P | HANWHA - BCR Camera M12 Power cable, 2 meters length, IP67 rated, black colour, connector A is pre-terminated M12 | 1 |  | 79 | 79
SU-VAC-SPP-C12050P | ) | SPP-C12050P | HANWHA - BCR Camera M12 Power cable, 5 meters length, IP67 rated, black colour, connector A is pre-terminated M12 | 1 |  | 97 | 97
SU-VAC-SPP-C12100P | ) | SPP-C12100P | HANWHA - BCR Camera M12 Power cable, 10 meters length, IP67 rated, black colour, connector A is pre-terminated M12 | 1 |  | 116 | 116
SU-VAC-SPP-C08020E | ) | SPP-C08020E | HANWHA - BCR Camera M12 Ethernet cable, 2 meters length, IP68 rated, blue colour, connector A is pre-terminated M12 | 1 |  | 79 | 79
SU-VAC-SPP-C08050E | ) | SPP-C08050E | HANWHA - BCR Camera M12 Ethernet cable, 5 meters length, IP68 rated, blue colour, connector A is pre-terminated M12 | 1 |  | 97 | 97
SU-VAC-SPP-C08100E | ) | SPP-C08100E | HANWHA - BCR Camera M12 Ethernet cable, 10 meters length, IP68 rated, blue colour, connector A is pre-terminated M12 | 1 |  | 116 | 116
SU-VAC-ENC-LRG-PSU220 | ) | ENC-LRG-PSU-220-12V5A | HANWHA - Hanwha box universale progettato x accogliere una larga parte di dispositivi di terze parti large universal enclosure | 1 |  | 408 | 408
SU-VAC-ENC-MED-PSUPOE | ) | ENC-MED-PSU-POE++3A | HANWHA - Hanwha box universale progettato x accogliere una larga parte di dispositivi di terze parti medium universal enclosure | 1 |  | 354 | 354
SU-VAC-ENC-SPARE-KEY | ) | ENC-SPARE-KEY | HANWHA - Hanwha box universale medio/grande chiavi di ricambio per serratura | 1 |  | 6 | 6
SU-VAC-SHD-1200FW | ) | SHD-1200FW | HANWHA - Lite In-ceiling flush mount compatible with QNV-C8013R/8023R | 1 |  | 80 | 80
SU-VAC-SHD-1101FW | ) | SHD-1101FW | HANWHA - Lite In-ceiling flush mount compatible with QND-C8013R/C8023R | 1 |  | 80 | 80
SU-VAC-SHD-1100FPW | ) | SHD-1100FPW | HANWHA - Plenum In-ceiling flush mount compatible with QND-C8013R/C8023R | 1 |  | 100 | 100
SU-VAC-SBD-110GPA | ) | SBD-110GPA | HANWHA - Installation kit for TNV-C8014RM & TNV-C8034RM, includes mount plate and M12 to RJ45 adapter | 1 |  | 80 | 80
SU-VAC-SBP-C35H | ) | SBP-C35H | HANWHA - Ceiling mount coupler (for pipe extension), compatible with SBP-150CMP, SBP-300CMP, SBP-900CMP | 1 |  | 80 | 80
SU-VAC-SBP-C15NP | ) | SBP-C15NP | HANWHA - 1.5” NPT to PF thread converter, to support compatibility with NPT threaded pipes | 1 |  | 20 | 20
SU-VAC-SBV-140WCBW | ) | SBV-140WCBW | HANWHA - Polycarbonate Weather Cap compatible with TNV-C8011RW | 1 |  | 30 | 30
SU-VAC-SBP-200C | J | SBP-200C | HANWHA - Mount Plate Pack of 5 for SBP-250WMW & SBP-400WMW compatible with PNM-C16013RVQ | 1 |  | 30 | 30
SU-VAC-SBP-150NBW | ) | SBP-150NBW | HANWHA - Installation Cabinet compatible with SBP-250WMW, SBP-156WMW, SBP-400WMW, SBP-150PMW | 1 |  | 620 | 620
SU-VAC-SBP-150PMW | ) | SBP-150PMW | HANWHA - Pole mount compatible with SBP-150NBW for TNU-6321 & TNU-4041T/4051T | 1 |  | 230 | 230
SU-VAC-SPB-PTZ95W | ) | SPB-PTZ95W | HANWHA - Smoke Dome Cover compatible with XNP-C7310R & XNP-C9310R | 1 |  | 133 | 133
SU-VAC-SPG-PTZ95W | ) | SPG-PTZ95W | HANWHA - Dome Cover compatible with XNP-C7310R & XNP-C9310R | 1 |  | 133 | 133
SU-VAC-SBP-142CMW | J | SBP-142CMW | HANWHA - Ceiling Mount compatible with TNM-3620TDY, TNMC3620TDR/C3622TDR | 1 |  | 133 | 133
SU-VAC-SBP-142WMW | J | SBP-142WMW | HANWHA - Wall Mount compatible with TNM-3620TDY, TNMC3620TDR/C3622TDR | 1 |  | 267 | 267
SU-VAC-SPP-C1900 | J | SPP-C1900 | HANWHA - HDMI Cable Pack of 3 compatible with QNV-C6083R | 1 |  | 100 | 100
SU-VAC-SHP-1730FPW | J | SHP-1730FPW | HANWHA - Plenum rated In-ceiling mount compatible with: XNP-C7310R & C9310R | 1 |  | 185 | 185
SU-VAC-SBP-315C | J | SBP-315C | HANWHA - Mount Plate Pack of 5 for SBP-250WMW & SBP-400WMW | 1 |  | 30 | 30
SU-VAC-SBP-250C | J | SBP-250C | HANWHA - Mount Plate Pack of 5 for SBP-250WMW & SBP-400WMW | 1 |  | 30 | 30
SU-VAC-SHD-2500FPW | J | SHD-2500FPW | HANWHA - In-ceiling Mount for PNM-C32083RVQ and PNM-C16083RVQ | 1 |  | 250 | 250
SU-VAC-SBP-300PMS | J | SBP-300PMS | HANWHA - Adattatore staffa a palo - acciaio inossidabile 316L | 1 |  | 99 | 99
Accessori - Cupole per Camere Dome
SU-VAC-SPB-PTZ82W | ) | SPB-PTZ82W | HANWHA - Smoked dome cover for QNP-6250H/6320H | 1 |  | 105 | 105
SU-VAC-SPB-VAN82W | ) | SPB-VAN82W | HANWHA - Smoked dome cover for Q AI V/F Compatible with QNV-C6083R/C8083R/C9083R | 1 |  | 85 | 85
SU-VAC-SPB-INW12 | ) | SPB-INW12 | HANWHA - Smoked dome cover for White Q/L fixed indoor domes (LND-6012R/6022R/6032R, QND-6012R/6022R/6032R) | 1 |  | 25 | 25
SU-VAC-SPB-VAN14W | ) | SPB-VAN14W | HANWHA - Smoked dome cover compatible with XNV-6012M/6022RM | 1 |  | 35 | 35
SU-VAC-SPB-VAN23W | ) | SPB-VAN23W | HANWHA - Smoke dome cover for TNV-C8014RM & TNV-C8034RM | 1 |  | 55 | 55
SU-VAC-SPG-VAN23W | ) | SPG-VAN23W | HANWHA - Clear dome cover for TNV-C8014RM & TNV-C8034RM | 1 |  | 55 | 55
SU-VAC-SPB-PTZ85W | K | SPB-PTZ85W | HANWHA - Smoked Dome Cover per PTZ PLUS: XNP-6400/8250/9250, XNP-6400R/8250R/9250R | 1 |  | 92 | 92
SU-VAC-SPB-VAN3 | ) | SPB-VAN3 | HANWHA - Smoked Dome Cover per SNV-8081R, SNV-8080, SNV-5084/6084/7084, SNV-5084R/6084R/7084R, SCV-6081R, XNV-6080/R, XNV-8080R | 1 |  | 64 | 64
SU-VAC-SPB-VAN11 | ) | SPB-VAN11 | HANWHA - Smoked Dome Cover per XNV- 6010/6020/ 8020R/8030R/8040R | 1 |  | 23 | 23
SU-VAC-SPB-VAN12 | ) | SPB-VAN12 | HANWHA - Smoked Dome Cover per QNV- 6010R/6020R/6030R/ 7010R/7020R/7030R | 1 |  | 23 | 23
SU-VAC-SPB-VAN72 | ) | SPB-VAN72 | HANWHA - Smoked Dome Cover per QNV-6070R/7080R | 1 |  | 33 | 33
SU-VAC-SPB-VAN85W | ) | SPB-VAN85W | HANWHA - Smoked Dome Cover per XNV-6081/6081R/8081R/6081RE/8081RE, PNV-A9081R, White | 1 |  | 74 | 74
SU-VAC-SPB-FCD85W | ) | SPB-FCD85W | HANWHA - Smoked Dome Cover per XND-6081F/6081RF/8081RF, PND-A9081RF, White | 1 |  | 69 | 69
SU-VAC-SPB-VAW12 | ) | SPB-VAW12 | HANWHA - Smoked Dome Cover per QNV-6012R/6022R/6032R, QNV-8010R/8020R/8030R, LNV-6012R/6022R/6032R, White | 1 |  | 24 | 24
SU-VAC-SPB-VAW72 | ) | SPB-VAW72 | HANWHA - Smoked Dome Cover per QNV-6082R/8080R, LNV-6070R/6072R, White | 1 |  | 33 | 33
SU-VAC-SPB-IND6 | ) | SPB-IND6 | HANWHA - Smoked Dome Cover per SCD-6083R, SCD-5080, SCD-5082, SCD-5083,SCD-5083R,SND-6011R,SND-L6083R,SND-L5083R,HCD-6080R/6070R | 1 |  | 36 | 36
SU-VAC-SPB-IND11 | ) | SPB-IND11 | HANWHA - Smoked Dome Cover per XND-6010/6020/8020R/8030R/8040R | 1 |  | 23 | 23
SU-VAC-SPB-IND12 | ) | SPB-IND12 | HANWHA - Smoked Dome Cover per QND-6010R/6020R/6030R / 7010R/7020R/7030R, White | 1 |  | 23 | 23
SU-VAC-SPB-IND81 | ) | SPB-IND81 | HANWHA - Smoked Dome Cover per XND-6080V/XND-6080RV/ XND-8080RV | 1 |  | 19 | 19
SU-VAC-SPB-IND81V | ) | SPB-IND81V | HANWHA - Smoked Dome Cover per XND-6080V/XND-6080RV/ XND-8080RV | 1 |  | 42 | 42
SU-VAC-SPB-IND85W | ) | SPB-IND85W | HANWHA - Smoked Dome Cover per XND-6081V/6081RV/8081RV/6081REV/8081REV, PND-A9081RV, White | 1 |  | 69 | 69
SU-VAC-SPG-IND12B | ) | SPG-IND12B | HANWHA - Black Dome Cover con Clear Bubble QND-6010R/6012R/6020R/6022R/6030R/6032R,QND-7010R/7020R/7030R,QND-8010R/8020R/8030R | 1 |  | 22 | 22
SU-VAC-SPG-IND16B | ) | SPG-IND16B | HANWHA - Black Dome Cover con Clear Bubble per QND-6021/6011/8021/8011 | 1 |  | 20 | 20
SU-VAC-SPG-IND72B | ) | SPG-IND72B | HANWHA - Black Dome Cover con Clear Bubble per QND-6070R/6082R, QND-7080R, QND-8080R | 1 |  | 23 | 23
SU-VAC-SPB-INW72 | ) | SPB-INW72 | HANWHA - Smoked Dome Cover per LND-6072R, QND-6070R, QND-6082R, White | 1 |  | 23 | 23
SU-VAC-SPB-PTZ6 | ) | SPB-PTZ6 | HANWHA - Smoked Dome Cover PTZ da interno:XNP-6320/QNP-6230/SNP-6321/6320/5430/5321,SNP-L6233/L5233,SCP-3371/2373/2371/2273/2271 | 1 |  | 99 | 99
SU-VAC-SPB-PTZ73 | ) | SPB-PTZ73 | HANWHA - Smoked Dome Cover for XNP-6120H | 1 |  | 86 | 86
SU-VAC-SPG-VAN13W | ) | SPG-VAN13W | HANWHA - Conduit dome cover for TNV-C7013RC, Bianca Aluminio, 198.3x198.6x94mm (7.81x7.82x3.70") | 1 |  | 79 | 79
SU-VAC-SPB-MDC51V | ) | SPB-MDC51V | HANWHA - Smoked Dome Cover, Base Top (Aluminum), Cover glass (Polycarbonate), ø199.5x124.2mm(ø7.85x4.89"), M | 1 |  | 140 | 140
SU-VAC-SPB-MDC41 | ) | SPB-MDC41 | HANWHA - Smoked Dome Cover, Base Top (Aluminum), Cover glass (Polycarbonate), ø315x127.6mm(ø12.40x5.02"), Mo | 1 |  | 230 | 230
SU-VAC-SPB-MDC31 | ) | SPB-MDC31 | HANWHA - Smoked Dome Cover, Base Top (Aluminum), Cover glass (Polycarbonate), ø251x116.5mm(ø9.88x4.59"), Mou | 1 |  | 95 | 95
SU-VAC-SPB-MDC41W | ) | SPB-MDC41W | HANWHA - Smoked Dome Cover, Base Top (Aluminum), Cover glass (Polycarbonate), ø253x165mm(ø9.96x6.50"), Mount | 1 |  | 125 | 125
Monitor
SU-VAC-SMT-3221PV | ) | SMT-3221PV | HANWHA - PVM Monitor 32” AI IP monitor public view (AI PVM), risoluzione 1080p (1920 x 1080 60Hz), HDMI (x2) | 1 |  | 2350 | 2350
SU-VAC-SMT-2721PV | ) | SMT-2721PV | HANWHA - PVM Monitor 27” AI IP monitor public view (AI PVM), risoluzione 1080p (1920 x 1080 60Hz), HDMI (x2) | 1 |  | 1850 | 1850
SU-VAC-SMT-1031PV | ) | SMT-1031PV | HANWHA - PVM Monitor 10.1" monitor AI public view (AI PVM), Colore Nero , Risoluzione 1080p (1024x600 @60Hz), HDMI | 1 |  | 1000 | 1000
SU-VAC-SMT-3231PV | ) | SMT-3231PV | HANWHA - Monitor 32” AI PVM risoluzione 1080p (1920 x 1080 60Hz), HDMI, Ethernet, 16:9 aspect ratio, speaker integrati (2x2 W) | 1 |  | 2950 | 2950
SU-VAC-SMT-2731PV | ) | SMT-2731PV | HANWHA - Monitor 27” AI PVM risoluzione 1080p (1920 x 1080 60Hz), HDMI, Ethernet, 16:9 aspect ratio, speaker integrati (2x2 W) | 1 |  | 2500 | 2500
SU-VAC-SMT-1030PV | ) | SMT-1030PV | HANWHA - Monitor 10" IP,1080p (1920x1080), HDMI, Ethernet, 16:9, con telecamera da 2MP IP, ottica fissa 4.6mm, 12V DC | 1 |  | 970 | 970
SU-VAC-SMT-1031PVW | ) | SMT-1031PVW | HANWHA - 10.1” AI IP monitor public view (AI PVM), risoluzione 1080p (1920 x 1080 60Hz), HDMI (x2), Ethernet, formato 16:9 | 1 |  | 1000 | 1000
SU-VAC-SMT-2212 | ) | SMT-2212 | HANWHA - 22" FHD LED Monitor, Frameless Design, fino a rus. 1920 x 1080, Contrast ratio 3000:1, Video Input HDMI and VGA | 1 |  | 840 | 840
SU-VAC-SMT-2431 | ) | SMT-2431 | HANWHA - 24" LED Monitor, Frameless Design, 1920 x 1080, Response Time 14ms, Video Input HDMI e VGA | 1 |  | 990 | 990
SU-VAC-SMT-3215 | J | SMT-3215 | HANWHA - 32" FHD LED Monitor, 1080p (1920x1080), HDMI, DP, VGA,, 16:9 aspect ratio, Built-in Speaker (2W X 2) | 1 |  | 1600 | 1600
SU-VAC-SMT-2740 | ) | SMT-2740 | HANWHA - Monitor 27" UHD LED 4K, 300 cd/m², contrast 1200:1, viewing angle 178°/178°, response time 14ms, HDMI, DP, PIP/PBP | 1 |  | 1660 | 1660
SU-VAC-SMT-2710 | ) | SMT-2710 | HANWHA - Monitor 27" FHD 1080p, 250 cd/m², contrast 4000:1, viewing angle 178°/178°, response time 6.5ms, HDMI, DP, VGA | 1 |  | 1330 | 1330
SU-VAC-SMT-3240 | ) | SMT-3240 | HANWHA - 32" LED Monitor, 4K UHD (3840 x 2160), HDMI, DP, 16:9, connettore Audio, compatibile VESA DPM | 1 |  | 1820 | 1820
SU-VAC-SMT-4343 | ) | SMT-4343 | HANWHA - 43" LED Monitor, 4K UHD (3840 x 2160), HDMI, DP, compatibile con stand SBM-4040 (da acquistare separatamente) | 1 |  | 2060 | 2060
SU-VAC-SMT-4933EX | L | SMT-4933EX | HANWHA - 49'',16:9,LED,risol 3,840x2,160 (4K UHD),1x DVI-I (D Sub common),4x HDMI,1x Display port 1.2,1x IN/OUT stereo minijack | 1 |  | 4127 | 4127
SU-VAC-SBM-4343 | ) | SBM-4343 | HANWHA - Monitor Stand Compatibile con SMT-4343, 3234, 3240 | 1 |  | 110 | 110
SU-VAC-SPU-60241 | ) | SPU-60241 | HANWHA - 60W(24V) Adaptor+Power Cord package,compatible with PVM lineup (SMT-3221PV/3231PV,SMT-2721PV/2731PV,SMT-1031PV/1031PVW) | 1 |  | 99 | 99
SU-VAC-SBM-4040 | L | SBM-4040 | HANWHA - Supporto da tavolo per monitor SMT-4033 | 1 |  | 110 | 110
SU-VAC-SBM-3240ST | L | SBM-3240ST | HANWHA - Supporto da tavolo per monitor SMT-3232 e SMT-4032 | 1 |  | 68 | 68
SU-VAC-STN-L4655E | L | STN-L4655E | HANWHA - Supporto da tavolo per monitor SMT-4933 | 1 |  | 160 | 160
Controller
SU-VAC-SPC-2001 | J | SPC-2001 | HANWHA - Controller, 3-Axis 12 bottoni USB Joystick Controller per NVRs wave SSM e Wisenet Viewer | 1 |  | 985 | 985
SU-VAC-SPC-2010 | ) | SPC-2010 | HANWHA - PTZ / DVR Control Keyboard, 3 axis twist zoom joystick, LCD Display | 1 |  | 833 | 833
SU-VAC-SPC-1010 | ) | SPC-1010 | HANWHA - PTZ Control Keyboard, 3D joystick, LCD Display | 1 |  | 461 | 461
VMS - Wisenet Wave
SU-VSW-Wave VMS | ) | Wave VMS | HANWHA - Wisenet wave - Live Viewer illimitato D257Recording Trial 30 giorni - Registrazione 4 canali | 1 |  | Dload gratis | #VALUE!
SU-VSW-WAVE-PRO-01/EU | ) | WAVE-PRO-01 | HANWHA - Wisenet wave - Licenza registrazione 1 canale | 1 |  | 133 | 133
SU-VSW-WAVE-PRO-04/EU | ) | WAVE-PRO-04 | HANWHA - Wisenet wave - Licenza registrazione 4 canali | 1 |  | 532 | 532
SU-VSW-WAVE-PRO-08/EU | ) | WAVE-PRO-08 | HANWHA - Wisenet wave - Licenza registrazione 8 canali | 1 |  | 1064 | 1064
SU-VSW-WAVE-PRO-16/EU | ) | WAVE-PRO-16 | HANWHA - Wisenet wave - Licenza registrazione 16 canali | 1 |  | 2128 | 2128
SU-VSW-WAVE-PRO-24/EU | ) | WAVE-PRO-24 | HANWHA - Wisenet wave - Licenza registrazione 24 canali | 1 |  | 3192 | 3192
SU-VSW-WAVE-PRO-48/EU | ) | WAVE-PRO-48 | HANWHA - Wisenet wave - Licenza registrazione 48 canali | 1 |  | 6384 | 6384
SU-VSW-WAVE-VW-02/EU | ) | WAVE-VW-02 | HANWHA - Wisenet wave - licenza Video Wall | 1 |  | 823 | 823
SU-VSW-WAVE-ENC-04/EU | ) | WAVE-ENC-04 | HANWHA - Wisenet wave - licenza Encoder | 1 |  | 116 | 116
SU-VSW-WAVE-IO-01/EU | ) | WAVE-IO-01 | HANWHA - Wisenet wave - licenza I/O Device | 1 |  | 116 | 116
SU-VSW-WAVE-EMB-04/EU | ) | WAVE-EMB-04 | HANWHA - Wisenet wave - licenza NVR | 1 |  | 116 | 116
VMS - Wisenet SSM
SU-VSW-SSW-CH00L | ) | SSW-CH00L | HANWHA - SSM 2.x Core Server - 1CH HTW, ONVIF viewing licence | 1 |  | Dload gratis | #VALUE!
SU-VSW-SSW-CH01L | ) | SSW-CH01L | HANWHA - SSM 2.x Core Server - 1CH HTW, ONVIF licenza di registrazione | 1 |  | 95 | 95
SU-VSW-SSW-CH04L | ) | SSW-CH04L | HANWHA - SSM 2.x Core Server - 4CH HTW, ONVIF licenza di registrazione | 1 |  | 380 | 380
SU-VSW-SSW-CH08L | ) | SSW-CH08L | HANWHA - SSM 2.x Core Server - 8CH HTW, ONVIF licenza di registrazione | 1 |  | 760 | 760
SU-VSW-SSW-CH16L | ) | SSW-CH16L | HANWHA - SSM 2.x Core Server - 16CH HTW, ONVIF licenza di registrazione | 1 |  | 1520 | 1520
SU-VSW-SSW-CH32L | ) | SSW-CH32L | HANWHA - SSM 2.x Core Server - 32CH HTW, ONVIF licenza di registrazione | 1 |  | 3040 | 3040
SU-VSW-SSW-CH64L | ) | SSW-CH64L | HANWHA - SSM 2.x Core Server - 64CH HTW, ONVIF licenza di registrazione | 1 |  | 6080 | 6080
SU-VSW-SSW-CH128L | ) | SSW-CH128L | HANWHA - SSM SSM 2.x Core Server - 128CH HTW, ONVIF licenza di registrazione | 1 |  | 9120 | 9120
SU-VSW-SSW-VD10L | ) | SSW-VD10L | HANWHA - Virtual Matrix Decoder | 1 |  | 538 | 538
SU-VSW-SSW-TS10L | ) | SSW-TS10L | HANWHA - SSM 2.x Transaction server | 1 |  | 3040 | 3040
SU-VSW-SSW-PL01L | ) | SSW-PL01L | HANWHA - SSM 2.x ANPR Module – 1CH of ANPR in SSM. Richiede IP Channels + Recording Server | 1 |  | 440 | 440
SU-VSW-SSW-PL02L | ) | SSW-PL02L | HANWHA - SSM 2.x ANPR Module – 2CH of ANPR in SSM. Richiede IP Channels + Recording Server | 1 |  | 870 | 870
SU-VSW-SSW-PL03L | ) | SSW-PL03L | HANWHA - SSM 2.x ANPR Module – 3CH of ANPR in SSM. Richiede IP Channels + Recording Server | 1 |  | 1300 | 1300
SU-VSW-SSW-PL04L | ) | SSW-PL04L | HANWHA - SSM 2.x ANPR Module – 4CH of ANPR in SSM. Richiede IP Channels + Recording Server | 1 |  | 1740 | 1740
SU-VSW-SSW-PL10L | ) | SSW-PL10L | HANWHA - SSM 2.x ANPR Module – 5CH of ANPR in SSM. Richiede IP Channels + Recording Server | 1 |  | 4340 | 4340
SU-VSW-SSW-CH9000 | ) | SSW-CH9000 | HANWHA - VMS VLTS license SSM 2.x | 1 |  | 1200 | 1200
Alimentatori & PoE Injectors AMG
SU-VIP-PSUI24P60 | ) | AMGPSU-I24-P60 | HANWHA - AMGPSU-I24-P60 60W AC/DC 85-264Vin, 24Vout Power Supply, DIN-Rail mount | 1 |  | 112 | 112
SU-VIP-PSUI48P240 | ) | AMGPSU-I48-P240 | HANWHA - 48 VDC, 240W (5A) Industrial Power Supply, DIN-Rail Mounting, -40°C to +70°C, Fault Relay Output | 1 |  | 233 | 233
SU-VIP-2501GBT1SP90 | K | AMG250-1GBT-1S-P90 | HANWHA - Industrial Multirate PoE Media Converter 1 x 10/100/1000Base-T(x) RJ45 Port | 1 |  | 706 | 706
Illuminatori
SU-VIP-IR850-POE-S | ) | SECL-IR850-POE-S | HANWHA - Illuminatore IR compatto 850nm LED montaggio a muro, PoE 12W, distanza max 100m, lenti intercambiabili, IP66, IK09 | 1 |  | 423 | 423
SU-VIP-IR850IPPOEPLM | ) | SECL-IR850-IPPOEPL-M | HANWHA - Illuminatore IR media portata IR 850nm LED, montaggio a mure, IP based, distanza max 187m, lenti intercambiabili, IP66. | 1 |  | 871 | 871
SU-VIP-WL928-POE-S | ) | SECL-WL928-POE-S | HANWHA - Illuminatore compatto 928lm 6500k LED, PoE 12W, massima distanza 68m, lenti intercambiabili. IP66 | 1 |  | 412 | 412
SU-VIP-WL1856IPPOEPLM | ) | SECL-WL1856-IPPOEPL-M | HANWHA - Illuminatore media portata 1856lm 6500k, IP based, distanza massima 114m, lenti intercambiabili, IP66 | 1 |  | 822 | 822
SU-VIP-SECL-IR850-DCS | ) | SECL-IR850-DC-S | HANWHA - Clarius Plus IR 850nm Small | 1 |  | 346 | 346
SU-VIP-SECL-IR850-DCM | ) | SECL-IR850-DC-M | HANWHA - Clarius Plus IR 850nm Medium | 1 |  | 468 | 468
SU-VIP-BRCKT-WALL-1 | ) | SECL-BRCKT-WALL-1 | HANWHA - Staffa singola per illuminatori- Acciaio | 1 |  | 57 | 57
SU-VIP-BRCKT-WALL-2 | ) | SECL-BRCKT-WALL-2 | HANWHA - Staffa doppia per illuminatori - Completa di junction box IP67 - Acciaio | 1 |  | 128 | 128
SU-VIP-BRCKT-WALL-3 | ) | SECL-BRCKT-WALL-3 | HANWHA - Staffa tripla per illuminatori - Completa di junction box IP67 - Acciaio | 1 |  | 166 | 166
SU-VIP-BRCKT-POLE | ) | SECL-BRCKT-POLE | HANWHA - Staffa montaggio a palo per illuminatori - completa di accessori per montaggio su palo da 7,5 a 20 cm - Acciaio | 1 |  | 104 | 104
Connettori SFP
SU-VIP-SFP-MM-BX2-31 | ) | SFP-MM-100M-BX2-31 | HANWHA - SFP Multimode, 100Mb, 1 Fiber, 2Km, LC Connector, 1310nm Tx / 1550nm Rx, -40°C to +85°C, DDM | 1 |  | 98 | 98
SU-VIP-SFP-MM-BX2-55 | ) | SFP-MM-100M-BX2-55 | HANWHA - SFP Multimode, 100Mb, 1 Fiber, 2Km, LC Connector, 1550nm Tx / 1310nm Rx, -40°C to +85°C, DDM | 1 |  | 98 | 98
SU-VIP-SFP-SM-BX20-31 | ) | SFP-SM-100M-BX20-31 | HANWHA - SFP Singlemode, 100Mb, 1 Fiber, 20Km, LC Connector, 1310nm Tx / 1550nm Rx, -40°C to +85°C, DDM | 1 |  | 98 | 98
SU-VIP-SFP-SM-BX20-55 | ) | SFP-SM-100M-BX20-55 | HANWHA - SFP Singlemode, 100Mb, 1 Fiber, 20Km, LC Connector, 1550nm Tx / 1310nm Rx, -40°C to +85°C, DDM | 1 |  | 98 | 98
SU-VIP-SNI-SFP-CU | ) | SNI-SFP-CU | HANWHA - Connettori SFP Copper 10/100/1000BASE-T RJ45 Port, 1000BASE-X SFP Interface, 100m, -40°C to +85°C | 1 |  | 99 | 99
SU-VIP-SNI-SFP-MM | ) | SNI-SFP-MM | HANWHA - Connettori SFP Multimode, 1Gb, 2 Fibers, 2Km, LC Connectors, 1310nm Tx/Rx, -40°C to +85°C, DDM | 1 |  | 79 | 79
SU-VIP-SNI-SFP-SM | ) | SNI-SFP-SM | HANWHA - Connettori SFP Singlemode, 1Gb, 2 Fibers, 20Km, LC Connectors, 1310nm Tx/Rx, -40°C to +85°C, DDM | 1 |  | 79 | 79
Soluzione Lettura Targhe e Gestione Parcheggi
SU-VIP-XNO-6123R/RW | ) | XNO-6123R/RW | HANWHA - 2MP IR 12x Bullet inclusa 32GB SD Card e licenza applicazione RoadWatch ANPR | 1 |  | 2504 | 2504
SU-VIP-XNO-C6083R/RW | ) | XNO-C6083R/RW | HANWHA - 2MP IR 4.3x Bullet inclusa 32GB SD Card e licenza applicazione RoadWatch ANPR | 1 |  | 2104 | 2104
SU-VIP-XNV-C6083R/RW | ) | XNV-C6083R/RW | HANWHA - 2MP IR 4.3x Vandal Dome inclusa 32GB SD Card e licenza applicazione RoadWatch ANPR | 1 |  | 2104 | 2104
SU-VIP-XNO-6120R/RW | ) | XNO-6120R/RW | HANWHA - 2MP IR 12x Bullet inclusa 32GB SD Card e licenza applicazione RoadWatch ANPR | 1 |  | 2306 | 2306
SU-VIP-XNO-6080R/RW | ) | XNO-6080R/RW | HANWHA - 2MP IR 4.3x Bullet inclusa 32GB SD Card e licenza applicazione RoadWatch ANPR | 1 |  | 1630 | 1630
SU-VIP-XNV-6080R/RW | ) | XNV-6080R/RW | HANWHA - 2MP IR 4.3x Vandal Dome inclusa 32GB SD Card e licenza applicazione RoadWatch ANPR | 1 |  | 1751 | 1751
SU-VSW-FFG-RW-1CH | ) | FFG-RW-1CH | HANWHA - RoadWatch 1 Licenza canale video | 1 |  | 864 | 864
Video Recording Servers
SU-VSW-1U4BAY12TBRAW | ) | 1U-4BAY-SERVER-12TB-RAW | HANWHA - Server 1U 4 Bay Hot-swap Rackmount, 12TB, RAID5 8TB, Intel Xenon E 6 Core, 16GB RAM, Win 10 PRO, 2 x M2 256GB SSD | 1 |  | 8125 | 8125
SU-VSW-1U4BAY24TBRAW | ) | 1U-4BAY-SERVER-24TB-RAW | HANWHA - Server 1U 4 Bay Hot-swap Rackmount, 24TB, RAID5 16TB, Intel Xenon E 6 Core, 16GB RAM, Win 10 PRO, 2 x M2 256GB SSD | 1 |  | 9345 | 9345
SU-VSW-1U4BAY32TBRAW | ) | 1U-4BAY-SERVER-32TB-RAW | HANWHA - Server 1U 4 Bay Hot-swap Rackmount 32TB, RAID5 24TB, Intel Xenon E 6 Core, 16GB RAM, Win 10 PRO, 2 x M2 256GB SSD | 1 |  | 11190 | 11190
SU-VSW-1U4BAY40TBRAW | ) | 1U-4BAY-SERVER-40TB-RAW | HANWHA - Server 1U 4 Bay Hot-swap Rackmount, 40TB, RAID5 30TB, Intel Xenon E 6 Core, 16GB RAM, Win 10 PRO, 2 x M2 256GB SSD | 1 |  | 12765 | 12765
SU-VSW-1U4BAY48TBRAW | ) | 1U-4BAY-SERVER-48TB-RAW | HANWHA - Server 1U 4 Bay Hot-swap Rackmount, 48TB, RAID5 36TB, Intel Xenon E 6 Core, 16GB RAM, Win 10 PRO, 2 x M2 256GB SSD | 1 |  | 13839 | 13839
SU-VSW-1U4BAY56TBRAW | ) | 1U-4BAY-SERVER-56TB-RAW | HANWHA - Server 1U 4 Bay Hot-swap Rackmount, 56TB, RAID5 42TB, Intel Xenon E 6 Core, 16GB RAM, Win 10 PRO, 2 x M2 256GB SSD | 1 |  | 14034 | 14034
SU-VSW-1U4BAYRAID6 | ) | 1U-4BAY-SERVER-RAID6CONFIG | HANWHA - RAID6 applicazione di configurazione per Server 1U 4 Bay Hot-swap Rackmount (1U-4BAY-SERVER), da RAID5 a RAID6 | 1 |  | Dload gratis | #VALUE!
SU-VSW-2U12BAY64TBRAW | ) | 2U-12BAY-SERVER-64TB-RAW | HANWHA - Server 2U 12 Bay Hot-swap Rackmount, 64TB, RAID5 48TB, Intel Xenon E 6 Core, 16GB RAM, Win 10 PRO, 2 x 240GB SSD | 1 |  | 15311 | 15311
SU-VSW-2U12BAY72TBRAW | ) | 2U-12BAY-SERVER-72TB-RAW | HANWHA - Server 2U 12 Bay Hot-swap Rackmount, 72TB, RAID5 56TB, Intel Xenon E 6 Core, 16GB RAM, Win 10 PRO, 2 x 240GB SSD | 1 |  | 16115 | 16115
SU-VSW-2U12BAY80TBRAW | ) | 2U-12BAY-SERVER-80TB-RAW | HANWHA - Server 2U 12 Bay Hot-swap Rackmount, 80TB, RAID5 64TB, Intel Xenon E 6 Core, 16GB RAM, Win 10 PRO, 2 x 240GB SSD | 1 |  | 16920 | 16920
SU-VSW-2U12BAY88TBRAW | ) | 2U-12BAY-SERVER-88TB-RAW | HANWHA - Server 2U 12 Bay Hot-swap Rackmount, 88TB, RAID5 72TB, Intel Xenon E 6 Core, 16GB RAM, Win 10 PRO, 2 x 240GB SSD | 1 |  | 20101 | 20101
SU-VSW-2U12BAY96TBRAW | ) | 2U-12BAY-SERVER-96TB-RAW | HANWHA - Server 2U 12 Bay Hot-swap Rackmount, 96TB, RAID5 80TB, Intel Xenon E 6 Core, 16GB RAM, Win 10 PRO, 2 x 240GB SSD | 1 |  | 21958 | 21958
SU-VSW-2U12BAY110TBRA | ) | 2U-12BAY-SERVER-110TB-RAW | HANWHA - Server 2U 12 Bay Hot-swap Rackmount, 110TB, RAID5 90TB, Intel Xenon E 6 Core, 16GB RAM, Win 10 PRO, 2 x 240GB SSD | 1 |  | 25192 | 25192
SU-VSW-2U12BAY120TBRA | ) | 2U-12BAY-SERVER-120TB-RAW | HANWHA - Server 2U 12 Bay Hot-swap Rackmount, 120TB, RAID5 100TB, Intel Xenon E 6 Core, 16GB RAM, Win 10 PRO, 2 x 240GB SSD | 1 |  | 27566 | 27566
SU-VSW-2U12BAY144TBRA | ) | 2U-12BAY-SERVER-144TB-RAW | HANWHA - Server 2U 12 Bay Hot-swap Rackmount, 120TB, RAID5 100TB, Intel Xenon E 6 Core, 16GB RAM, Win 10 PRO, 2 x 240GB SSD | 1 |  | 30929 | 30929
SU-VSW-2U12BAY168TBRA | ) | 2U-12BAY-SERVER-168TB-RAW | HANWHA - Server 2U 12 Bay Hot-swap Rackmount, 168TB, RAID5 140TB, Intel Xenon E 6 Core, 16GB RAM, Win 10 PRO, 2 x 240GB SSD | 1 |  | 34907 | 34907
SU-VSW-2U12BAY192TBRA | ) | 2U-12BAY-SERVER-192TB-RAW | HANWHA - Server 2U 12 Bay Hot-swap Rackmount, 192TB, RAID5 160TB, Intel Xenon E 6 Core, 16GB RAM, Win 10 PRO, 2 x 240GB SSD | 1 |  | 37247 | 37247
SU-VSW-2U12BAYRAID6 | ) | 2U-12BAY-SERVER-RAID6CONFIG | HANWHA - RAID6 applicazione di configurazione per Server 2U 12 Bay Hot-swap Rackmount (2U-12BAY-SERVER), da RAID5 a RAID6 | 1 |  | Dload gratis | #VALUE!
SU-VSW-SL1UCLIENT-2MO | ) | SL-1U-RCKMNT-CLIENT-2MO | HANWHA - 1U Rack mount Client 2x monitor out i7 16GB RAM 250GB SSD Nvidia Quadro P400 GPU 2x GB LAN Windows 10 | 1 |  | 5460 | 5460
SU-VSW-SL1UCLIENT-4MO | ) | SL-1U-RCKMNT-CLIENT-4MO | HANWHA - 1U Rack mount Client 4x monitor out i7 16GB RAM 250GB SSD Nvidia Quadro T1000 GPU 2x GB LAN Windows 10 | 1 |  | 6297 | 6297
SU-VSW-1U-MSERVER | ) | 1U-MSERVER | HANWHA - 1U 4 Bay Hot-swap Rackmount Management Server, Intel Xenon E 6 Core, 16GB RAM, Win 10 PRO, 2 x 240GB SSD | 1 |  | 6638 | 6638
SU-VSW-10GBNICUPGRADE | ) | 10GB NIC-UPGRADE | HANWHA - 2U-12BAY Server upgrade Card | 1 |  | 1038 | 1038
SU-VSW-QUBEI52MO4MONU | ) | QUBE-i5-2MO-4-MON-UPGRADE-T1000 | HANWHA - Mini Qube 4 Bay client with Intel T1000 GPU, Intel Core 12th Gen i5 10 Cores, 16GB RAM, 2 x 1Gbe, 4x mini Display port | 1 |  | 5822 | 5822
SU-VSW-QUBEI72MO4MONU | ) | QUBE-i7-2MO-4-MON-UPGRADE-T1000 | HANWHA - Mini Qube 4 Bay client with Intel T1000 GPU, Intel Core 12th Gen i7 10 Cores, 16GB RAM, 2 x 1Gbe, 4x mini Display port | 1 |  | 6780 | 6780
SU-VSW-AMG2034-1256-DD | ) | AMG2034-1256-DD/HWEU | HANWHA - Industrial Retractable Rack Chassis | 1 |  | 1154 | 1154
SU-VSW-CLIENTQUBEi52M | ) | CLIENT-QUBE-i5-2MO | HANWHA - Mini Qube 4 Bay client with on-board Intel 730 GPU, Intel Core 12th Gen i5 10 Cores | 1 |  | 4381 | 4381
SU-VSW-CLIENTQUBEi72M | ) | CLIENT-QUBE-i7-2MO | HANWHA - Mini Qube 4 Bay client with on-board Intel 770 GPU, Intel Core 12th Gen i7 10 Cores | 1 |  | 5307 | 5307
SU-VSW-CQUBE-i72MO4T | ) | CLIENT-QUBE-i7-2MO-4TB | HANWHA - Mini Qube 4 Bay client with 4TB HDD. Includes 1 x Power Cable and Keyboard/Mouse set | 1 |  | 5432 | 5432
SU-VSW-CQUBE-i72MO8T | ) | CLIENT-QUBE-i7-2MO-8TB | HANWHA - Mini Qube 4 Bay client with 8TB HDD. Includes 1 x Power Cable and Keyboard/Mouse set | 1 |  | 5721 | 5721
SU-VSW-CQUBE-i72MO16T | ) | CLIENT-QUBE-i7-2MO-16TB | HANWHA - Mini Qube 4 Bay client with 16TB HDD. Includes 1 x Power Cable and Keyboard/Mouse set | 1 |  | 6443 | 6443
SU-VSW-CQUBE-i72MO24T | ) | CLIENT-QUBE-i7-2MO-24TB | HANWHA - Mini Qube 4 Bay client with 24TB HDD. Includes 1 x Power Cable and Keyboard/Mouse set | 1 |  | 7165 | 7165
NO MASK DETECTION
SU-VSW-A2NOMASKAPP1CH | ) | A2-NOMASK-APP-1CH | HANWHA - No-Mask Detection App 1CH, licenza perpetua, include garanzia 12 mesi. Verificare lista telecamere compatibili. | 1 |  | 482.87 | 482.87
SU-VSW-XNV-6011/MSK | ) | XNV-6011/MSK | HANWHA - IP Vandal Dome da esterno con A2 No-Mask Detection App, 2MP@60fps, ottica fissa 2.8mm, 150dB WDR, Electronic D&N, PoE | 1 |  | 903 | 903
SU-VSW-XND-6010/MSK | ) | XND-6010/MSK | HANWHA - IP Dome da interno con A2 No-Mask Detection App, 2MP@60fps, ottica fissa 2.4mm, 150dB WDR, D&N ICR, PoE/12VDC | 1 |  | 975 | 975
SU-VSW-XNB-6000/MSK | ) | XNB-6000/MSK | HANWHA - IP Box Camera con A2 No-Mask Detection App, 2MP@60fps, 150dB WDR, D&N ICR, PoE/12VDC/24VAC | 1 |  | 1165 | 1165
SU-VSW-XNO-6080R/MSK | ) | XNO-6080R/MSK | HANWHA - IP Vandal Dome da esterno con A2 No-Mask Detection App, 2MP@60fps,ottica motor. 2.8~12.0mm,150dB WDR,D&N ICR,IR 50m,PoE | 1 |  | 1445 | 1445
Software Wisenet GDPR
Storage
SU-VAC-ST12000NM001J | ) | ST12000NM001J-HW | HANWHA - Seagate EXOS Enterprise 12TB 3.5" (ST10000NM017B) | 1 |  | 868 | 868
SU-VAC-ST14000NM001J | ) | ST14000NM001J-HW | HANWHA - Seagate EXOS Enterprise 14TB 3.5" (ST10000NM017B) | 1 |  | 948 | 948
SU-VAC-ST16000NM001J | ) | ST16000NM001J-HW | HANWHA - Seagate EXOS Enterprise 16TB 3.5" (ST10000NM017B) | 1 |  | 954 | 954
SU-VAC-ST10000NM017BH | ) | ST10000NM017B-HW | HANWHA - Seagate EXOS Enterprise HDD 10TB (ST10000NM017B) | 1 |  | 768 | 768
SU-VAC-ST10000VE001HW | ) | ST10000VE001-HW | HANWHA - Seagate SkyHawk AI HDD 10TB (ST10000VE001) | 1 |  | 513 | 513
SU-VAC-ST12000VE001HW | ) | ST12000VE001-HW | HANWHA - Seagate SkyHawk AI HDD 12TB (ST12000VE001) | 1 |  | 761 | 761
SU-VAC-ST16000VE002HW | ) | ST16000VE002-HW | HANWHA - Seagate SkyHawk AI HDD 16TB (ST16000VE001) | 1 |  | 892 | 892
SU-VAC-ST18000NM000J | ) | ST18000NM000J-HW | HANWHA - Seagate EXOS Enterprise HDD 18TB (ST18000NM000J) | 1 |  | 975 | 975
SU-VAC-ST20000NM007D | ) | ST20000NM007D-HW | HANWHA - Seagate EXOS Enterprise HDD 20TB (ST20000NM007D) | 1 |  | 1050 | 1050
SU-VAC-ST2000NM000B | ) | ST2000NM000B-HW | HANWHA - Seagate EXOS Enterprise HDD 2TB (ST2000NM000B) | 1 |  | 384 | 384
SU-VAC-ST2000VX017-HW | J | ST2000VX017-HW | HANWHA - Seagate SkyHawk HDD 2TB (ST2000VX017) | 1 |  | 138 | 138
SU-VAC-ST3000VX015-HW | ) | ST3000VX015-HW | HANWHA - Seagate SkyHawk HDD 3TB (ST3000VX015) | 1 |  | 180 | 180
SU-VAC-ST4000NM000BHW | ) | ST4000NM000B-HW | HANWHA - Seagate EXOS enterprise HDD 4TB enterprise HDD drive for use in storage servers and NVR that requires RAID storage | 1 |  | 488 | 488
SU-VAC-ST4000VX016-HW | J | ST4000VX016-HW | HANWHA - Seagate SkyHawk HDD 4TB (ST4000VX016) | 1 |  | 189 | 189
SU-VAC-ST6000VX009HW | ) | ST6000VX009-HW | HANWHA - Seagate skyhawk HDD 6TB 3.5" surveillance HDD drive for use in NVR/DVR, SATA 6Gb/s, 1 M hours MTBF, | 1 |  | 333 | 333
SU-VAC-ST6000NM019BHW | ) | ST6000NM019B-HW | HANWHA - Seagate EXOS enterprise HDD 6TB enterprise HDD drive for use in storage servers and NVR that requires RAID storage | 1 |  | 564 | 564
SU-VAC-ST8000NM019BHW | ) | ST8000NM019B-HW | HANWHA - Seagate EXOS Enterprise HDD 8TB (ST8000NM019B) | 1 |  | 677 | 677
SU-VAC-ST8000VX010-HW | ) | ST8000VX010-HW | HANWHA - Seagate SkyHawk AI HDD 8TB (ST8000VX010) | 1 |  | 444 | 444
SU-VAC-20PURX-64AKYY0 | ) | WD20PURX-64AKYY0-HW | HANWHA - 2TB 3.5'' WD Purple HDD (WD20PURX-64AKYY0) | 1 |  | 140 | 140
SU-VAC-30PURX-64AKYY0 | ) | WD30PURX-64AKYY0-HW | HANWHA - 3TB 3.5'' WD Purple HDD (WD30PURX-64AKYY0) | 1 |  | 175 | 175
SU-VAC-42PURU-64C4CY0 | ) | WD42PURU-64C4CY0-HW | HANWHA - 4TB 3.5'' WD Purple HDD (WD42PURU-64C4CY0) | 1 |  | 187 | 187
SU-VAC-63PURU-64C4FY0 | ) | WD63PURU-64C4FY0-HW | HANWHA - 6TB 3.5'' WD Purple HDD (WD63PURU-64C4FY0) | 1 |  | 319 | 319
SU-VAC-WD8001-64B6VY0 | ) | WD8001PURA-64B6VY0-HW | HANWHA - 8TB 3.5'' WD Purple Pro HDD (WD8001PURA-64B6VY0) | 1 |  | 435 | 435
SU-VAC-WD102-64B5KY0 | ) | WD102PURA-64CHRY0-HW | HANWHA - 10TB 3.5'' WD Purple Pro HDD (WD102PURA-64CHRY0) | 1 |  | 506 | 506
SU-VAC-20PURX-64AKYY0 | ) | WD20PURX-64AKYY0-HW | WD Purple HDD 2TB (WD20PURX-64AKYY0) | 1 |  | 140 | 140
SU-VAC-30PURX-64AKYY0 | ) | WD30PURX-64AKYY0-HW | WD Purple HDD 3TB (WD30PURX-64AKYY0) | 1 |  | 175 | 175
SU-VAC-42PURU-64C4CY0 | ) | WD42PURU-64C4CY0-HW | WD Purple HDD 4TB (WD42PURU-64C4CY0) | 1 |  | 187 | 187
SU-VAC-63PURU-64C4FY0 | ) | WD63PURU-64C4FY0-HW | WD Purple HDD 6TB (WD63PURU-64C4FY0) | 1 |  | 319 | 319
SU-VAC-8001PURA-64B6V | ) | WD8001PURA-64B6VY0-HW | WD Purple Pro HDD 8TB (WD8001PURA-64B6VY0) | 1 |  | 435 | 435
SU-VAC-MB-MJ32GA | L | SAMSUNG-MB-MJ32GA | HANWHA - Samsung PRO Endurance microSDHC card 32GB | 1 |  | 43 | 43
SU-VAC-MB-MJ32KA | ) | SAMSUNG-MB-MJ32KA | HANWHA - Samsung PRO Endurance microSDHC card 32GB | 1 |  | 23 | 23
SU-VAC-MB-MC64SA | ) | SAMSUNG-MB-MC64SA | HANWHA - Samsung EVO Plus microSD caRD 64GB | 1 |  | 22 | 22
SU-VAC-MB-MJ64KA | ) | SAMSUNG-MB-MJ64KA | HANWHA - Samsung PRO Endurance microSDHC card 64GB | 1 |  | 31 | 31
SU-VAC-MB-MC128SA | ) | SAMSUNG-MB-MC128SA | HANWHA - Samsung EVO Plus microSD caRD 128GB | 1 |  | 33 | 33
SU-VAC-MB-MJ128KA | ) | SAMSUNG-MB-MJ128KA | HANWHA - Samsung PRO Endurance microSDHC card 128GB | 1 |  | 57 | 57
SU-VAC-MB-MC256SA | ) | SAMSUNG-MB-MC256SA | HANWHA - Samsung EVO Plus microSD caRD 256GB | 1 |  | 55 | 55
SU-VAC-MB-MC512SA | ) | SAMSUNG-MB-MC512SA | HANWHA - Samsung EVO Plus microSD caRD 512GB | 1 |  | 108 | 108
Monitors
SU-VAC-LH32QMCEPGCXEN | ) | LH32QMCEPGCXEN | HANWHA - Monitor 32" FHD LED display 1080p (1920x1080), 250nit, 16:9 aspect ratio, contrast ratio 5,000:1, response time 8ms, HDMI, HDCP2.2 VGA | 1 |  | 1392 | 1392
SU-VAC-LH43QMCEPGCXEN | ) | LH43QMCEPGCXEN | HANWHA - Monitor 4K UHD 43" LED display 4K UHD, slim signage panel, 500nit, 16:9, contrast ratio 4,000:1, response time 8msI | 1 |  | 1725 | 1725
SU-VAC-LH46VMBUBGBXEN | ) | LH46VMBUBGBXEN | HANWHA - 46" Samsung Videowall Monitor, 1080p, 500nit, 16:9,Contrast ratio 4,000:1, DVI-D,HDMI 2.0,VGA,Display Port,RS232C, VESA | 1 |  | 3141 | 3141
SU-VAC-LH50QMCEPGCXEN | ) | LH50QMCEPGCXEN | HANWHA - Monitor 4K UHD 50" LED display 4K UHD, slim signage panel, 500nit, 16:9, contrast ratio 4,000:1, response time 8msI | 1 |  | 1983 | 1983
SU-VAC-LH55QMCEBGCXEN | ) | LH55QMCEBGCXEN | HANWHA - Monitor 4K UHD 55" LED display 4K UHD, slim signage panel, 500nit, 16:9, contrast ratio 4,000:1, response time 8msI | 1 |  | 2229 | 2229
SU-VAC-LH55VMBUBGBXEN | ) | LH55VMBUBGBXEN | HANWHA - 55" FHD LED Samsung Videowall Display, 1080p (1920x1080), 16:9 aspect ratio, 2xHDMI, VGA, Display Port, VESA | 1 |  | 5109 | 5109
SU-VAC-LH65QMCEBGCXEN | ) | LH65QMCEBGCXEN | HANWHA - Monitor 4K UHD 65" LED display 4K UHD, slim signage panel, 500nit, 16:9, contrast ratio 4,000:1, response time 8msI | 1 |  | 3342 | 3342
SU-VAC-LS24D302GAUXEN | ) | LS24D302GAUXEN | HANWHA - 24" FHD Curved Monitor, 1080p (1920x1080), 250nit, 16:9 aspect ratio, Contrast ratio 1,000:1, Response time 4ms | 1 |  | 237 | 237
SU-VAC-LS27D302GAUXEN | ) | LS27D302GAUXEN | HANWHA - 27" FHD Curved Monitor, 1080p (1920x1080), 250nit, 16:9 aspect ratio, Contrast ratio 3,000:1, Response time 5ms | 1 |  | 299 | 299
SU-VAC-LH32DCE2LGC/EN | K | LH32DCE2LGC/EN | HANWHA - Monitor 32" FHD LED Monitor, 1080p (1920x1080), 250nit, 16:9 aspect ratio, Contrast ratio 5,000:1 | 1 |  | 750 | 750
SU-VAC-LH55VMCEBGBXEN | ) | LH55VMCEBGBXEN | HANWHA - Monitor 55" Direct FHD LED Samsung Videowall Display, 1920x1080 (16:9), Ultra Thin Bezel (Bezel to Bezel 1.7mm), 500nit | 1 |  | 6084 | 6084
SU-VAC-LH55VHCEBGBXEN | ) | LH55VHCEBGBXEN | HANWHA - Monitor 55" Direct FHD LED Samsung Videowall Display, 1920x1080 (16:9), Ultra Thin Bezel (Bezel to Bezel 1.7mm), 700nit | 1 |  | 7127 | 7127
SU-VAC-LH55VMCRBGBXEN | ) | LH55VMCRBGBXEN | HANWHA - Monitor 55" Direct FHD LED Samsung Videowall Display, 1920x1080 (16:9), Razor Thin Bezel (Bezel to Bezel 1.7mm), 500nit | 1 |  | 6800 | 6800
SU-VAC-LH55VHCRBGBXEN | ) | LH55VHCRBGBXEN | HANWHA - Monitor 55" Direct FHD LED Samsung Videowall Display, 1920x1080 (16:9), Razor Thin Bezel (Bezel to Bezel 1.7mm), 700nit | 1 |  | 8187 | 8187
SU-VAC-LH75QMCEBGCXEN | ) | LH75QMCEBGCXEN | HANWHA - Monitor 75" Edge UHD LED Samsung Stand Alone Smart Signage Display, 3840x2160 (16:9) | 1 |  | 4805 | 4805
SU-VAC-LH85QMCEBGCXEN | ) | LH85QMCEBGCXEN | HANWHA - Monitor 85" Edge UHD LED Samsung Stand Alone Smart Signage Display, 3840x2160 (16:9) | 1 |  | 7334 | 7334
IP Audio System
SU-VIP-SPA-M2000 | ) | SPA-M2000 | HANWHA - IP Microphone, +10dBV ±3dB Output level, 100Hz ~ 18kHz Frequency Response, PoE, SIP Protocol | 1 |  | 1687 | 1687
SU-VIP-SPA-B1000 | ) | SPA-B1000 | HANWHA - Analogue to IP Audio Bridge, POE 15w/24 VDC | 1 |  | 601 | 601
SU-VIP-SPA-C100B | ) | SPA-C100B | HANWHA - IP Audio Ceiling Speaker | 1 |  | 743 | 743
SU-VIP-SPA-C100W | ) | SPA-C100W | HANWHA - IP Audio Ceiling Speaker | 1 |  | 743 | 743
SU-VIP-SPA-W100B | ) | SPA-W100B | HANWHA - IP Audio Wall Speaker | 1 |  | 967 | 967
SU-VIP-SPA-W100W | ) | SPA-W100W | HANWHA - IP Audio Wall Speaker | 1 |  | 967 | 967
SU-VIP-SPA-H100B | ) | SPA-H100B | HANWHA - IP Audio Horn Speaker | 1 |  | 1071 | 1071
SU-VIP-SPA-H100W | ) | SPA-H100W | HANWHA - IP Audio Horn Speaker | 1 |  | 1071 | 1071
SU-VIP-SPA-P100B | ) | SPA-P100B | HANWHA - IP Audio Pendant Speaker | 1 |  | 892 | 892
SU-VIP-SPA-P100W | ) | SPA-P100W | HANWHA - IP Audio Pendant Speaker | 1 |  | 892 | 892
SU-VIP-SPA-D1000 | ) | SPA-D1000 | HANWHA - IP Audio Audio Module | 1 |  | 639 | 639
SU-VIP-SPA-M1000 | K | SPA-M1000 | HANWHA - IP Audio Microphone | 1 |  | 1687 | 1687
SU-VIP-SPA-S1000 | ) | SPA-S1000 | HANWHA - IP Audio Server | 1 |  | 4913 | 4913
Switch & Router AMG
SU-VAN-AMG5702GBT2GAT | ) | AMG570-2GBT-2GAT-2S-P240/HWEU | HANWHA - Industrial 6 Port Managed Switch | 1 |  | 1460 | 1460
SU-VAN-AMG7501G4GAT | K | AMG750-1G-4GAT-1E4-P120/HWEU | HANWHA - Industrial 4G/LTE Cat4 EU PoE Router | 1 |  | 1827 | 1827
SU-VAN-AMG3504GAT1GP | K | AMG350-4GAT-1G-P120 | HANWHA - 4 port PoE Switch & 1 Port Non POE | 1 |  | 761 | 761
Alimentatori & PoE Injectors AMG
SU-VAN-AMG1502GBTP180 | ) | AMG150-2GBT-P180/HWEU | HANWHA - Industrial 2 Port PoE Injector | 1 |  | 451 | 451
SU-VAN-AMG1504GATP120 | ) | AMG150-4GAT-P120/HWEU | HANWHA - Industrial 4 Port PoE Injector | 1 |  | 759 | 759
Wisenet Access Control System -WACS
SU-INT-20XTKKX10011RW | ) | 20XTKK-X1-0011RW-H003 | HANWHA - Signo 20 Express (13.56MHz) SEOS Reader, Wiegand, NFC/BLE 2.4GHz, Mobile & SEOS Cards | 1 |  | 145 | 145
SU-INT-20TKS0100039R | ) | 20TKS-01-00039R-H003 | HANWHA - Signo 20 (13.56MHz) SEOS Reader, Wiegand/OSDP, NFC/BLE 2.4GHz, Mobile & SEOS Cards | 1 |  | 219 | 219
SU-INT-20KTKS0100039R | ) | 20KTKS-01-00039R-H003 | HANWHA - Signo 20 (13.56MHz) SEOS Reader & Keypad, Wiegand/OSDP, NFC/BLE 2.4GHz, Mobile & SEOS Cards | 1 |  | 566 | 566
SU-INT-40TKS0100039R | ) | 40TKS-01-00039R-H003 | HANWHA - Signo 40 (13.56MHz) SEOS Reader, Wiegand/OSDP, NFC/BLE 2.4GHz, Mobile & SEOS Cards | 1 |  | 294 | 294
SU-INT-40KTKS0100039R | ) | 40KTKS-01-00039R-H003 | HANWHA - Signo 40 (13.56MHz) SEOS Reader & Keypad, Wiegand/OSDP, NFC/BLE 2.4GHz, Mobile & SEOS Cards | 1 |  | 566 | 566
SU-INT-20TKS0000000P | ) | 20TKS-00-00000P-H003 | HANWHA - Signo 20 (13.56MHz) SEOS Reader, Wiegand/OSDP, NFC/BLE 2.4GHz, Mobile & SEOS Cards, iCLASS, iCLASS SE/SR | 1 |  | 289 | 289
SU-INT-20KTKS0000000P | ) | 20KTKS-00-00000P-H003 | HANWHA - Signo 20 (13.56MHz) SEOS Reader & Keypad, Wiegand/OSDP, NFC/BLE 2.4GHz, Mobile & SEOS Cards, iCLASS, iCLASS SE/SR | 1 |  | 660 | 660
SU-INT-40TKS0000000P | ) | 40TKS-00-00000P-H003 | HANWHA - Signo 40 (13.56MHz) SEOS Reader, Wiegand/OSDP, NFC/BLE 2.4GHz, Mobile & SEOS Cards, iCLASS, iCLASS SE/SR | 1 |  | 385 | 385
SU-INT-40KTKS0000000P | ) | 40KTKS-00-00000P-H003 | HANWHA - Signo 40 (13.56MHz) SEOS Reader & Keypad, Wiegand/OSDP, NFC/BLE 2.4GHz, Mobile & SEOS Cards, iCLASS, iCLASS SE/SR | 1 |  | 660 | 660
SU-INT-5006PGGAN | ) | 5006PGGAN | HANWHA - Scheda SEOS H10301 26bit, 13.56MHz Wiegand, Rolling CSN | 1 |  | 6 | 6
SU-INT-5006PGGAN7 | ) | 5006PGGAN7 | HANWHA - Scheda SEOS H10301 26bit, 13.56MHz Wiegand, Fixed CSN | 1 |  | 6 | 6
SU-INT-X1100A-H003 | ) | X1100A-H003 | HANWHA - Access Control Intelligent Controller, 2 door controller, TCP/IP or 12/24vdc, 2 RS485 bus ports | 1 |  | 918 | 918
SU-INT-X100A-H003 | ) | X100A-H003 | HANWHA - Access Control Expansion Board, 2 door controller, 12/24vdc 2 door controller, RS485 | 1 |  | 529 | 529
SU-INT-X200A-H003 | ) | X200A-H003 | HANWHA - Access Control Input Module, RS485, 12/24vdc, 16 AUX inputs, Tamper, AC Fail & Battery Fail | 1 |  | 556 | 556
SU-INT-X300A-H003 | ) | X300A-H003 | HANWHA - Access Control Output Module, RS485, 12/24vdc, 12 FORM-C Relay outputs, 2 AUX inputs, Tamper | 1 |  | 631 | 631
SU-INT-SSA-M3000 | ) | SSA-M3000 | HANWHA - Management S/W (Max 32 doors), 1st 6x doors free, H/W setup, Access Control, integration with Wisenet SSM | 1 |  | 1334 | 1334
SU-INT-SSA-M4000 | ) | SSA-M4000 | HANWHA - Management S/W (Max 256 doors), 1st 6x doors free, H/W setup, Access Control, integration with Wisenet SSM | 1 |  | 2667 | 2667
SU-INT-SSA-M5000 | ) | SSA-M5000 | HANWHA - Management S/W (Unlimited doors), 1st 6x doors free, H/W setup, Access Control, integration with Wisenet SSM | 1 |  | 5334 | 5334

## Honeywell
Listino Settembre25 |  |  | www.compass-distribution.it
Indice
Honeywell
Cod. Compass |  | Cod. Vendor | Descrizione | MOQ | End-User | Netto
INTRUSIONE
Centrali MAXPRO
HW-INT-MPIP2000E | ) | MPIP2000E | HONEYWELL - Centrale MAXPRO 10-60 Zone 4 OUT trigger e 1 rele'. 3A max, capacita' batt. 36Ah. EN50131-3:2009 Gr 3 Cl II | 1 | 1035 | 1035
HW-INT-MPIP2100E | J | MPIP2100E | HONEYWELL - Centrale MAXPRO 10-150 Zone 4 OUT trigger e 1 rele'. 3A max, capacita' batt. 36Ah. EN50131-3:2009 Gr 3 Cl II | 1 | 1297 | 1297
HW-INT-MPIP3000E | J | MPIP3000E | HONEYWELL - Centrale MAXPRO 10-300 Zone 4 OUT trigger e 1 rele'. 3A max, capacita' batt. 36Ah. EN50131-3:2009 Gr 3 Cl II | 1 | 1665 | 1665
Accessori
HW-INT-MPIBXM35 | J | MPIBXM35 | HONEYWELL - Armadio metallico con alimentatore integrato. Misure armadio 36cm x 41cm x 11cm. Dati alimentatore: 13,6Vdc. 3A | 1 | 411 | 411
HW-INT-MPIPSU35 | J | MPIPSU35 | HONEYWELL - Alimentatore esterno: 13,6Vdc. 3A. 50W. Due uscite da 1,5A. Portata massima batterie: due batterie da 18Ah. | 1 | 357 | 357
HW-INT-MPIPSU35BX | J | MPIPSU35BX | HONEYWELL - Kit Contenitore Alimentatore Supplementare (MPIBXM35 + MPIPSU35) | 1 | 731 | 731
HW-INT-MPIKTSPRX | ) | MPIKTSPRX | HONEYWELL - MAXPRO Intrusion Arming Station - Tastiera touch screen per utilizzatore. Lettore Prox fino a 40 bit. Da interno | 1 | 466 | 466
HW-INT-MPIKTSMF | J | MPIKTSMF | HONEYWELL - MAXPRO Intrusion Arming Station - Tastiera touch screen per utilizzatore. Lettore Mifare fino a 40 bit | 1 | 525 | 525
HW-INT-MPIKW1 | ) | MPIKW1 | HONEYWELL - MAXPRO Intrusion - Piastra di montaggio per Arming Station. | 1 | 42 | 42
HW-INT-MPIDC1 | J | MPIDC1 | HONEYWELL - MAXPRO Intrusion DCM - Modulo di controllo accessi per la gestione di un varco. | 1 | 435 | 435
HW-INT-MPICLTEE | J | MPICLTEE | HONEYWELL - MAXPRO Intrusion modulo 3G/4G/LTE | 1 | 637 | 637
HW-INT-MPICLTEE-ADD | ) | MPICLTEE-ADD | HONEYWELL - MAXPRO Intrusion modulo 3G/4G/LTE con SIM ADD Secure inclusa | 1 | 691 | 691
HW-INT-MPICLTEE-CSL | ) | MPICLTEE-CSL | HONEYWELL - MAXPRO Intrusion modulo 3G/4G/LTE con SIM CSL inclusa | 1 | 691 | 691
HW-INT-MPIEIO84E | J | MPIEIO84E | HONEYWELL - MAXPRO Intrusion modulo espansione - 8 IN supervisionati (EOLR, Doppio e triplo bilanciamento) NC, NO | 1 | 251 | 251
HW-INT-MPIEOP4 | J | MPIEOP4 | HONEYWELL - MAXPRO Intrusion modulo espansione 4 uscite rele' programmabili | 1 | 203 | 203
MPI Kit
HW-INT-MPIP2KIT01 | ) | MPIP2KIT01 | HONEYWELL - KIT MPIP2000E con armadio e tastiera prox (MPI2000E + MPIKTSPRX) | 1 | 1682 | 1682
HW-INT-MPIP2KIT02 | ) | MPIP2KIT02 | HONEYWELL - KIT MPIP2000E con armadio, tastiera prox e modulo 4G ( MPI2000E + MPIKTSPRX + MPICLTEE) | 1 | 2200 | 2200
HW-INT-MPIP2KIT03 | ) | MPIP2KIT03 | HONEYWELL - KIT MPIP2000E con armadio, tastiera prox e modulo 4G (MPI2000E + MPIKTSMF + MPICLTEE) | 1 | 2231 | 2231
Centrali Galaxy Grado 3
HW-INT-C048-D-E1 | J | C048-D-E1 | HONEYWELL - Centrale Ibrida Galaxy Dimension 16-48 Zone.16 ingressi programmabili . Certificata EN5131-1 | 1 | 983 | 983
HW-INT-C096-D-E1 | J | C096-D-E1 | HONEYWELL - Centrale Ibrida Galaxy Dimension 16-96 Zone.16 ingressi programmabili .Certificata EN5131-1 | 1 | 1297 | 1297
HW-INT-C264-D-E1 | J | C264-D-E1 | HONEYWELL - Centrale Ibrida Galaxy Dimension 16-264 Zone.16 ingressi programmabili . Certificata EN5131-1 | 1 | 1642 | 1642
HW-INT-C520-D-E1 | J | C520-D-E1 | HONEYWELL - Centrale Ibrida Galaxy Dimension 16-520 Zone.16 ingressi programmabili . Certificata EN5131-1 | 1 | 1891 | 1891
Galaxy Kit
HW-INT-C048-D-E1-KPD | ) | C048-D-E1-KPD | HONEYWELL - Centrale Ibrida Comm Galaxy 16-48 Zone piú tastiera MK7 (CP037-01). 16 ingressi programmabili. Tastiera MK7. | 1 | 1224 | 1224
HW-INT-C048-D-E1-PROX | ) | C048-D-E1-PROX | HONEYWELL - Centrale Ibrida Comm Galaxy 16-48 Zone piú tastiera MK7PROX (CP038-01). 16 ingressi programmabili . Tastiera MK7 | 1 | 1433 | 1433
Centrali Galaxy Flex Grado 3
HW-INT-C015-L-E1 | ) | C015-L-E1 | HONEYWELL - Centrale Ibrida FLEX 20, 12-20 zone. Centrale antintrusione espandibile da 12-20 zone cabalta e wireless | 1 | 1035 | 1035
HW-INT-C016-L-E1 | ) | C016-L-E1 | HONEYWELL - Centrale Ibrida FLEX 50, 12-52 zone. Centrale antintrusione completamente integrata ibrida . EN50131 Grado 3 | 1 | 1213 | 1213
HW-INT-C017-L-E1 | ) | C017-L-E1 | HONEYWELL - Centrale Ibrida FLEX 100, 12-100 zone. Centrale antintrusione completamente integrata ibrida .EN50131 Grado 3 | 1 | 1155 | 1155
Centrali Galaxy Flex Kit Grado 3
HW-INT-C015-E1-K11I | ) | C015-E1-K11I | HONEYWELL - Galaxy Flex FX020N50131 Grado 3 + Tastiera MK7 CP037-01 + Modulo Etharnet A083-00-02 | 1 | 1120 | 1120
HW-INT-C015-E1-K11GI | ) | C015-E1-K11GI | HONEYWELL - Galaxy Flex FX020 EN50131 Grado 3 + Tastiera MK7 CP037-01 + Modulo Etharnet A083-00-02 + Modulo GPRS A081-00-01 | 1 | 1679 | 1679
HW-INT-C016-E1-K11I | ) | C016-E1-K11I | HONEYWELL - Galaxy Flex FX050 EN50131 Grado 3 + Tastiera MK7 CP037-01 + Modulo Etharnet A083-00-02 | 1 | 1570 | 1570
HW-INT-C016-E1-K11GI | ) | C016-E1-K11GI | HONEYWELL - Galaxy Flex FX050 EN50131 Grado 3 + Tastiera MK7 CP037-01 + Modulo Etharnet A083-00-02 + Modulo GPRS A081-00-01 | 1 | 2061 | 2061
Centrali Galaxy Flex Grado 2
Armadio
HW-INT-C005-S-E1 | ) | C005-S-E1 | HONEYWELL - Centrale Ibrida FLEX 20, 12-20 zone. Centrale antintrusione espandibile da 12-20 zone cablata e wireless | 1 | 827 | 827
HW-INT-C005-M-E1 | ) | C005-M-E1 | HONEYWELL - Centrale Ibrida FLEX 20, 12-20 zone. Espandibile da 12-20 zone cablata e wireless EN50131-1 Grado 2 | 1 | 802 | 802
HW-INT-C006-M-E1 | ) | C006-M-E1 | HONEYWELL - Centrale Ibrida FLEX 50, 12-52 zone. Centrale antintrusione completamente integrata ibrida EN50131-3 Grado 2 | 1 | 999 | 999
HW-INT-C007-M-E1 | ) | C007-M-E1 | HONEYWELL - Centrale Ibrida FLEX 100, 12-100 zone. Centrale antintrusione completamente integrata ibrida EN50131-3 Grado 2 | 1 | 1155 | 1155
HW-INT-C005-L-E1 | ) | C005-L-E1 | HONEYWELL - Centrale Ibrida FLEX 20, 12-20 zone. Centrale antintrusione espandibile da 12-20 zone EN50131-1 Grado 2 | 1 | 776 | 776
HW-INT-C006-L-E1 | ) | C006-L-E1 | HONEYWELL - Centrale Ibrida FLEX 50, 12-52 zone. Centrale antintrusione completamente integrata ibrida EN50131-3 Grado 2 | 1 | 948 | 948
HW-INT-C007-L-E1 | ) | C007-L-E1 | HONEYWELL - Centrale Ibrida FLEX 100, 12-100 zone. Centrale antintrusione completamente integrata ibrida EN50131-3 Grado 2 | 1 | 1171 | 1171
Centrali Galaxy Flex Grado 2 Kit
HW-INT-C005-E1-K21 | ) | C005-E1-K21 | HONEYWELL - Centrale Ibrida FLEX 20, 12-20 zone contenitore piccolo piú tastiera MK7 (CP037-01) EN50131-1 Grado 2 | 1 | 803 | 803
HW-INT-C005-E1-K23 | ) | C005-E1-K23 | HONEYWELL - Centrale Ibrida FLEX 20, 12-20 zone contenitore piccolo piú tastiera MK8 (CP050-01).EN50131-3 Grado 2 | 1 | 774 | 774
HW-INT-C005-E1-K23I | ) | C005-E1-K23I | HONEYWELL - Centrale Ibrida FLEX 20, 12-20 zone piú tastiera MK8 (CP050-01), modulo Ethernet (A083-00-01). EN50131-3 Grado 2 | 1 | 1228 | 1228
HW-INT-C005-E1-K01 | ) | C005-E1-K01 | HONEYWELL - Centrale Ibrida FLEX 20, 12-20 zone piú tastiera MK7 (CP037-01). EN50131-1 Grado 2 | 1 | 650 | 650
HW-INT-C005-E1-K01R | ) | C005-E1-K01R | HONEYWELL - Centrale Ibrida FLEX 20, 12-20 zone piú tastiera MK7 (CP037-01) ed antenna radio (A083-00-10) EN50131-1 Grado 2 | 1 | 1152 | 1152
HW-INT-C005-E1-K02 | ) | C005-E1-K02 | HONEYWELL - Centrale Ibrida FLEX 20, 12-20 zone piú tastiera MK7 Prox (CP038-01).Certificata EN50131-1 Grado 2 | 1 | 1118 | 1118
HW-INT-C005-E1-K03 | ) | C005-E1-K03 | HONEYWELL - Centrale Ibrida FLEX 20, 12-20 zone piú tastiera MK8 (CP050-01). EN50131-3 Grado 2 | 1 | 891 | 891
HW-INT-C005-E1-K03G | ) | C005-E1-K03G | HONEYWELL - Centrale Ibrida FLEX 20, 12-20 zone piú tastiera MK8 (CP050-01) e modulo GPRS (A081-00-01). EN50131-3 Grado 2 | 1 | 1155 | 1155
HW-INT-C005-E1-K03GI | ) | C005-E1-K03GI | HONEYWELL - Centrale Ibrida FLEX 20, 12-20 zone piú tastiera MK8 (CP050-01), modulo GPRS (A081-00-01) e Ethernet (A083-00-01) | 1 | 1725 | 1725
HW-INT-C005-E1-K04 | ) | C005-E1-K04 | HONEYWELL - Centrale Ibrida FLEX 20, 12-20 zone piú tastiera MK8 Prox (CP051-01). EN50131-3 Grado 2 | 1 | 840 | 840
HW-INT-C006-E1-K01 | ) | C006-E1-K01 | HONEYWELL - Centrale Ibrida FLEX 50, 12-52 zone piú tastiera MK7 (CP037-01). Certificata EN50131-3 Grado 2 | 1 | 1161 | 1161
HW-INT-C006-E1-K03 | ) | C006-E1-K03 | HONEYWELL - Centrale Ibrida FLEX 50, 12-52 zone piú tastiera MK8 (CP050-01). Certificata EN50131-3 Grado 2. | 1 | 1165 | 1165
HW-INT-C006-E1-K03GI | ) | C006-E1-K03GI | HONEYWELL - Centrale Ibrida FLEX 50, 12-50 zone piú tastiera MK8 (CP050-01), modulo GPRS (A081-00-01) e Ethernet (A083-00-01) | 1 | 2121 | 2121
HW-INT-C006-E1-K04 | ) | C006-E1-K04 | HONEYWELL - Centrale Ibrida FLEX 50, 12-52 zone piú tastiera MK8 Prox (CP051-01). EN50131-3 Grado 2 | 1 | 1320 | 1320
Accessori
HW-INT-CP037-01 | ) | CP037-01 | HONEYWELL - TASTIERA LCD Con Display Alfanumerico MK7 per centrali serie Galaxy. Collegamento tramite il bus RS-485. | 1 | 319 | 319
HW-INT-CP038-01 | ) | CP038-01 | HONEYWELL - TASTIERA LCD Con Proxy Reader. Collegamento tramite il bus RS-485. | 1 | 492 | 492
HW-INT-CP038-01-H | ) | CP038-01-H | HONEYWELL - Tastiera MK7 con Display Alfanumerico + Lettore di Prossimità HID | 1 | 964 | 964
HW-INT-CP050-00-01 | J | CP050-00-01 | HONEYWELL - TASTIERA LCD Con Display Alfanumerico MK8 per centrali serie Galaxy. Collegamento tramite RS-485.EN50131-3 Grado 3 | 1 | 311 | 311
HW-INT-CP051-00-01 | J | CP051-00-01 | HONEYWELL - TASTIERA LCD Con Proxy Reader. Tastiera con display a cristalli liquidi retroilluminato 2 linee x 16 caratteri | 1 | 319 | 319
HW-INT-A234 | ) | A234 | HONEYWELL - Cavo RS232 per Dimension | 1 | 76 | 76
HW-INT-A081-00-01 | J | A081-00-01 | HONEYWELL - Modulo GSM/GPRS serie IB per centrali serie Galaxy Flex. | 1 | 647 | 647
HW-INT-A083-00-10 | ) | A083-00-10 | HONEYWELL - Modulo Ethernet serie IB per centrali serie Galaxy Flex. Protocollo ISOM per MAXPROCLOUD | 1 | 397 | 397
HW-INT-A077-00-01 | ) | A077-00-01 | HONEYWELL - Kit montaggio per modulo communicazione per contenitore Galaxy Flex | 1 | 43 | 43
HW-INT-E080-10 | J | E080-10 | HONEYWELL - Interfaccia Ethernet per utilizzo con centrali Dimension. Formati supportati: SIA (liv:0-4), Microtech, ISOM | 1 | 785 | 785
HW-INT-A303-S | ) | A303-S | HONEYWELL - Kit montaggio per modulo communicazione per contenitore Galaxy Dimension | 1 | 73 | 73
HW-INT-A071-00-02 | ) | A071-00-02 | HONEYWELL - Modulo espansione 2 + 8 uscite Trigger per serie Galaxy Flex | 1 | 58 | 58
HW-INT-A073-00-01 | ) | A073-00-01 | HONEYWELL - Modulo ricevitore radio PCB per inserire nel contenitore per serie Galaxy Flex | 1 | 285 | 285
HW-INT-A074-00-01 | ) | A074-00-01 | HONEYWELL - Modulo Uscita a Relè/Sirena supervisionata (1 Uscita) per serie Galaxy Flex | 1 | 50 | 50
HW-INT-A158-B | J | A158-B | HONEYWELL - RIO Trasduttore 8 Ingressi 4 Uscite in Scheda. | 1 | 242 | 242
HW-INT-C072 | J | C072 | HONEYWELL - RIO Trasduttore a 8 ingressi a doppio bilanciamento singolarmente identificabili, 4 uscite | 1 | 225 | 225
HW-INT-C074 | J | C074 | HONEYWELL - Modulo 4 rele per RIO in BOX Plastico | 1 | 233 | 233
HW-INT-C079-2 | J | C079-2 | HONEYWELL - Ricevitore wireless PORTAL RF compatibile con il protocollo V2 (Vista) e alpha (Galaxy G2, Dimension e Flex) | 1 | 233 | 233
HW-INT-C075W | ) | C075W | HONEYWELL - Dispositivo di gestione e controllo locale per PORTA DI SICUREZZA | 1 | 466 | 466
HW-INT-E485-2 | ) | E485-2 | HONEYWELL - Modulo espansione 2 linee 485 per Dimension 264 | 1 | 311 | 311
Lettori di prossimità
HW-INT-MX04-NC | J | MX04-NC | HONEYWELL - Lettore di prossimità MAX per serie Galaxy. Controllo varchi con funzionamento stand-alone o collegamento Galaxy. | 1 | 751 | 751
HW-INT-MX04-NO | J | MX04-NO | HONEYWELL - Lettore di prossimità MAX per serie Galaxy.Tamper ad Infrarosso. Versione Normally Open. | 1 | 751 | 751
HW-INT-MX04-VRC | ) | MX04-VRC | HONEYWELL - Contenitore antivandalo lettore di prossimità MAX . | 1 | 418 | 418
HW-INT-C080 | J | C080 | HONEYWELL - Modulo DCM per serie Galaxy. Collega fino a due lettori Wiegand | 1 | 699 | 699
HW-INT-C081 | ) | C081 | HONEYWELL - Modulo DCM compresivo di alimentatore intelligente e RIO. per serie Galaxy. | 1 | 1583 | 1583
HW-INT-C086 | K | C086 | HONEYWELL - Inteerfaccia per lettura schede da collegare al PC (Il lettore non è incluso) | 1 | 1380 | 1380
HW-INT-YX0-0001 | ) | YX0-0001 | HONEYWELL - Tessera di identificazione da utilizzare con i lettori di prossimità MX04. | 1 | 43 | 43
HW-INT-YX0-0002 | ) | YX0-0002 | HONEYWELL - Tessera di identificazione da utilizzare con i lettori di prossimità MX04. | 1 | 34 | 34
HW-INT-YX0-0004 | ) | YX0-0004 | HONEYWELL - Targhetta di identificazione da utilizzare con i lettori di prossimità MX04. | 1 | 36 | 36
Alimentatori
HW-INT-P025-01-B | J | P025-01-B | HONEYWELL - Alimentatore 12 Vcc 3A in box. Collegamento con la centrale tramite bus RS-485. | 1 | 691 | 691
HW-INT-P026-01-B | J | P026-01-B | HONEYWELL - Alimentatore intelligente 12 Vcc 3A in box con incorporato un modulo RIO 8 ingressi, 4 uscite | 1 | 654 | 654
HW-INT-A250 | ) | A250 | HONEYWELL - Circuito stampato di alimentazione con espansione P026-01-B | 1 | 405 | 405
HW-INT-A251 | ) | A251 | HONEYWELL - Circuito stampato di alimentazione P025-01-B | 1 | 405 | 405
HW-INT-A270 | ) | A270 | HONEYWELL - Blocco di alimentazione 2.8A | 1 | 319 | 319
HW-INT-A086//A | ) | A086//A | HONEYWELL - Alimentatori per Galaxy Flex de 2 A | 1 | 82 | 82
HW-INT-A085 | ) | A085 | HONEYWELL - Alimentatore 1A per centrali Flex | 1 | 80 | 80
Rivelatori doppia tecnologia Grado 3
HW-INT-DT8320AF4 | K | DT8320AF4 | HONEYWELL - Rivelatore doppia tecnologia da soffitto 360° EN50131 Grado 3 | 1 | 399 | 399
HW-INT-DT8016AF4 | J | DT8016AF4 | HONEYWELL - Rivelatore Doppia tecnologia con ottica a specchio .Portata 16m (16x22) EN50131 Grado 3 | 1 | 143 | 143
Rivelatori PIR Grado 3
HW-INT-IS3016A | ) | IS3016A | HONEYWELL - Rivelatore infrarosso passivo con ottica a specchio Portata 16m (16x22) EN50131 Grado 3 | 1 | 132 | 132
Rivelatori doppia tecnologia Grado 2
HW-INT-DT8012F4 | J | DT8012F4 | HONEYWELL - Rivelatore Doppia tecnologia con lente di Fresnel . Portata 12m (12x17) EN50131 Grado 2 | 1 | 106 | 106
HW-INT-DT8016F4 | ) | DT8016F4 | HONEYWELL - Rivelatore Doppia tecnologia con lente di Fresnel Portata 16m (16x22) EN50131 Grado 2 | 1 | 102 | 102
HW-INT-DT8016MF4 | ) | DT8016MF4 | HONEYWELL - Rivelatore Doppia tecnologia con ottica a specchio. Portata 16m (16x22) EN50131 Grado 2 | 1 | 132 | 132
HW-INT-IS312 | ) | IS312 | HONEYWELL - Rivelatore infrarosso passivo con lente di Fresnel Portata 12m (12x16) EN50131 Grado 2 | 1 | 32 | 32
HW-INT-IS312B | ) | IS312B | HONEYWELL - Rivelatore infrarosso passivo con lente di Fresnel . Portata 12m (12x17) EN50131 Grado 2 | 1 | 37 | 37
HW-INT-IS3016 | ) | IS3016 | HONEYWELL - Rilevatore infrarosso passivo con lente di Fresnel . Portata 16m (16 x 22) EN50131 Grado 2 | 1 | 71 | 71
HW-INT-IS3012 | ) | IS3012 | HONEYWELL - Rilevatore di movimento infrarosso passivo . Portata 12m (12 x 17) EN50131 Grado 2 | 1 | 102 | 102
Accessori
HW-INT-SMB10 | J | SMB10 | HONEYWELL - Snodo per Sensori IR & DT Serie Intellisense (5 Pezzi) | 1 | 25 | 25
HW-INT-SMB10T | ) | SMB10T | HONEYWELL - Snodo con Tamper per Sensori IR & DT Serie Intellisense (5 Pezzi) | 1 | 102 | 102
HW-INT-SMB10C | ) | SMB10C | HONEYWELL - Adattatore a Soffitto per Sensori IR & DT Serie Intellisense Richiede SMB10 (5 Pezzi) | 1 | 19 | 19
HW-INT-DT8300-FMK | J | DT8300-FMK | HONEYWELL - Kit montaggio a controsoffitto per rivelatori DT8320 | 1 | 76 | 76
HW-INT-DT8300-CPM | ) | DT8300-CPM | HONEYWELL - Kit mascheramento zone per rivelatori DT8320 | 1 | 37 | 37
Contatti Magnetici
HW-INT-968XTP | ) | 968XTP | HONEYWELL - Contatto magnetico di alta sicurezza. Certificato EN50131-2-6 Grado 3 | 1 | 459 | 459
HW-INT-EMPS85W | L | EMPS85W | HONEYWELL - Contatto magnetico a giorno con morsetti, bianco. | 1 | 29 | 29
Sensori rottura vetri
HW-INT-FG1625TAS | ) | FG1625TAS | HONEYWELL - Rivelatore rottura vetri acustico antisabotaggio. Installazione a parete o a soffitto | 1 | 106 | 106
HW-INT-FG1625RFM | J | FG1625RFM | HONEYWELL - Rivelatore rottura vetri acustico antisabotaggio. Diametro 25mm | 1 | 226 | 226
HW-INT-FG1625RT | L | FG1625RT | HONEYWELL - Rivelatore rottura vetri acustico antisabotaggio. | 1 | 263 | 263
HW-INT-FG701 | ) | FG701 | HONEYWELL - Simulatore FG-701 compatibile con tutti i sensori rottura vetri Honeywell. | 1 | 251 | 251
Sensori sismici
HW-INT-SC100 | J | SC100 | HONEYWELL - Sensore sismico universale per la protezione di caveau, casseforti e ATM fissi . Alimentazione: 8-16 V CC | 1 | 286 | 286
HW-INT-SC105 | J | SC105 | HONEYWELL - Sensore sismico per ATM di piccole dimensioni o distributori automatici utilizzati in ambienti rumorosi | 1 | 251 | 251
HW-INT-SC110 | J | SC110 | HONEYWELL - Piastra di montaggio per sensori SC1, SC15 e trasmettitore di test esterno SC115 | 1 | 50 | 50
HW-INT-SC111 | ) | SC111 | HONEYWELL - Piastra di montaggio moble per sensori SC100, SC105 | 1 | 210 | 210
HW-INT-SC112 | ) | SC112 | HONEYWELL - Kit di protezione della serratura | 1 | 245 | 245
HW-INT-SC113 | ) | SC113 | HONEYWELL - Trasmettitore per test interno per sensori SC100 e SC105. | 1 | 73 | 73
HW-INT-SC114 | ) | SC114 | HONEYWELL - Cavo Armato 1.8mt. Kit cavo armato da 1,8 m (8 fili) per sensori SC100 e SC105. | 1 | 71 | 71
HW-INT-SC115 | ) | SC115 | HONEYWELL - Trasmettitore per test esterno per sensori SC100 e SC105. | 1 | 245 | 245
HW-INT-SC116 | ) | SC116 | HONEYWELL - Scatola da incasso a parete per sensori SC100 e SC105. | 1 | 192 | 192
HW-INT-SC117 | ) | SC117 | HONEYWELL - Scatola da incasso nel pavimento per sensori SC100 e SC105. | 1 | 357 | 357
HW-INT-SC118 | ) | SC118 | HONEYWELL - Distanziale per KIT di protezione della serratura (SC112) per sensori SC100 e SC105. | 1 | 37 | 37
HW-INT-IS320WH | ) | IS320WH | HONEYWELL - Sensore Infrarosso Request To Exit 12/24VACDC (Bianco) | 1 | 263 | 263
HW-INT-269R | ) | 269R | HONEYWELL - Pulsante antirapina. Uscita con contatto di scambio. Custodia in acciaio. | 1 | 68 | 68
Dispositivi VPLEX
HW-INT-DT8320AF4-SN | K | DT8320AF4-SN | HONEYWELL - Rivelatore doppia tecnologia da soffitto 360 Grd Vplex grado 3 | 1 | 471 | 471
HW-INT-DT8016AF4-SN | K | DT8016AF4-SN | HONEYWELL - Rilevatore a doppia tecnologia per linea Vplex. | 1 | 226 | 226
HW-INT-IS3016A-SN | K | IS3016A-SN | HONEYWELL - Rivelatore infrarosso passivo per BUS Vplex. | 1 | 203 | 203
HW-INT-DT8320F4-SN | ) | DT8320F4-SN | HONEYWELL - Rivelatore doppia tecnologia da soffitto 360 Grd Vplex grado 2 | 1 | 393 | 393
HW-INT-DT8016MF4-SN | ) | DT8016MF4-SN | HONEYWELL - Rilevatore a doppia tecnologia per linea Vplex. EN50131 Grado 2 | 1 | 185 | 185
HW-INT-FG1625SNAS | ) | FG1625SNAS | HONEYWELL - Rivelatore rottura vetri acustico antisabotaggio, con trasduttore incorporato per linea V-plex. | 1 | 138 | 138
HW-INT-4939SN-WH | K | 4939SN-WH | HONEYWELL - Contatto magnetico a giorno autoprogrammabile per BUS V-Plex. Assorbimento: 1 ma. Certificato EN50131-2-6 Grado 2. | 1 | 72 | 72
HW-INT-4193SN | ) | 4193SN | HONEYWELL - Trasduttore miniaturizzato per linea multiplex a 2 ingressi, per centrali serie Vista. | 1 | 68 | 68
Dispositivi Radio
HW-INT-DT8M | ) | DT8M | HONEYWELL - Rilevatore radio doppia tecnologia, portata 15 m x 18m . Utilizza sia il protocollo Alpha che V2. Banda K. | 1 | 277 | 277
HW-INT-IR8M | ) | IR8M | HONEYWELL - Rivelatore radio infrarosso passivo con portata di 11 m. Utilizza sia il protocollo Alpha che V2. | 1 | 242 | 242
HW-INT-IRPI8M | ) | IRPI8M | HONEYWELL - Rivelatore radio infrarosso passivo con portata di 11 m pet inmune. Utilizza sia il protocollo Alpha che V2. | 1 | 327 | 327
HW-INT-DO8M | ) | DO8M | HONEYWELL - Contatto magnetico radio porta finestra bianco. Compreso di magnete. Batteria al litio CR123 (fornita). | 1 | 130 | 130
HW-INT-DODT8M | ) | DODT8M | HONEYWELL - Contatto magnetico radio comprensivo di analisi antimanomissione ed antistrappo. | 1 | 221 | 221
HW-INT-SHK8M | J | SHK8M | HONEYWELL - Rilevatore radio inerziale piezo. Sensore anti-sfondamento incorporato Batterie 1 x CR123. EN50131-2-6 Grado 2. | 1 | 245 | 245
HW-INT-SHKC8M | ) | SHKC8M | HONEYWELL - Rilevatore radio inerziale piezo con contatto magnetico. Certificato EN50131-2-6 Grado 2. | 1 | 376 | 376
HW-INT-FG8M | ) | FG8M | HONEYWELL - Rilevatore acustico rottura vetri radio, utilizza sia il protocollo Alpha che V2. | 1 | 376 | 376
HW-INT-DET8M | ) | DET8M | HONEYWELL - Rivelatore radio di acqua e temperatura. Batterie 1 x CR123. Accessori: sonda esterna FP280. | 1 | 381 | 381
HW-INT-DF8M | ) | DF8M | HONEYWELL - Rivelatore ottico di fumo via radio, compatible con serie Domonial 868,25 MHz. | 1 | 476 | 476
HW-INT-TCC8M | ) | TCC8M | HONEYWELL - TELECOMANDO Tondo 4 Pulsanti. Radiocomando bidirezionale con 4 tasti | 1 | 251 | 251
HW-INT-TCC800M | ) | TCC800M | HONEYWELL - TELECOMANDO Tondo 4 Pulsanti. Radiocomando bidirezionale con 4 tasti EN5131 Grado 2, Classe II | 1 | 185 | 185
HW-INT-TCPA1B | ) | TCPA1B | HONEYWELL - Pulsante d'Emergenza ad un Tasto (Wireless) Compatibile con la normativa EN5131 Grado 2, Classe II | 1 | 185 | 185
HW-INT-TCPA2B | ) | TCPA2B | HONEYWELL - Pulsante d'Emergenza a Due Tasti (Wireless) Compatibile con la normativa EN5131 Grado 2, Classe II | 1 | 280 | 280
VIDEOSORVEGLIANZA
Telecamere IP 35 Series
Eyeball
HW-VIP-HC35WE3R2 | ) | HC35WE3R2 | HONEYWELL - Eyeball IP da esterno IP66/IP67, IK10 (Antivandalo), 3Mp, WDR 120 dB, 2,7-13,5 mm MFZ, IR LED 50m, Alim. DC12V, PoE | 1 | 520 | 520
HW-VIP-HC35WE5R2 | ) | HC35WE5R2 | HONEYWELL - Eyeball IP da esterno Antivandalo, 5Mp, 2,7-13,5 mm MFZ, IR LED 50m, Funzioni di Video Analisi, DC12V, PoE. | 1 | 645 | 645
HW-VIP-HC35WE8R2 | ) | HC35WE8R2 | HONEYWELL - Eyeball IP da esterno Antivandalo, 8Mp (4K), 2,7-13,5 mm MFZ, IR LED 50m, DC12V, PoE | 1 | 893 | 893
HW-VIP-HC35WE3R3 | ) | HC35WE3R3 | HONEYWELL - Eyeball IP da esterno Antivandalo, 3Mp, ottica 2,8 mm, IR LED 40m, DC12V, PoE. | 1 | 344 | 344
HW-VIP-HC35WE5R3 | ) | HC35WE5R3 | HONEYWELL - Eyeball IP da esterno Antivandalo, 5Mp, ottica 2,8 mm, IR LED 40m, Funzioni di Video Analisi, DC12V, PoE. | 1 | 432 | 432
HW-VIP-HC35WE8R3 | ) | HC35WE8R3 | HONEYWELL - Eyeball IP da esterno Antivandalo, 8Mp (4K), ottica 2,8 mm, IR LED 40m, Funzioni di Video Analisi, DC12V, PoE. | 1 | 674 | 674
Microdome
HW-VIP-HC35W25R3 | ) | HC35W25R3 | HONEYWELL - Micro Dome IP da esterno Antivandalo, 5Mp, ottica 2,8 mm, IR LED 30m, Funzioni di Video Analisi, DC12V, PoE. | 1 | 498 | 498
HW-VIP-HC35W25R3-H | ) | HC35W25R3-H | HONEYWELL - Telecamera IP Microdome IR WDR 5 MP con uscita HDMI, sensore 1/2,8" CMOS, 0,007 Lux / F2.0 (Colore,30 IRE) | 1 | 499 | 499
Minidome
HW-VIP-HC35W43R2 | ) | HC35W43R2 | HONEYWELL - Mini Dome IP da esterno Antivandalo, 3Mp, Obiettivo 2,7 - 13,5 mm MFZ, IR LED 50m, DC12V, PoE. | 1 | 514 | 514
HW-VIP-HC35W45R2 | ) | HC35W45R2 | HONEYWELL - Mini Dome IP da esterno Antivandalo, 5Mp, 2,7-13,5mm MFZ, IR LED 50m, Funzioni di Video Analisi, DC12V, PoE | 1 | 631 | 631
HW-VIP-HC35W48R2 | ) | HC35W48R2 | HONEYWELL - Mini Dome IP da esterno Antivandalo, 8Mp (4K), 2,7-13,5 mm MFZ, IR LED 50m, Funzioni di Video Analisi, DC12V, PoE. | 1 | 1026 | 1026
HW-VIP-HC35W43R3 | ) | HC35W43R3 | HONEYWELL - Mini Dome IP da esterno Antivandalo, 3Mp, ottica 2,8 mm, IR LED 40m, DC12V, PoE. | 1 | 338 | 338
HW-VIP-HC35W45R3 | ) | HC35W45R3 | HONEYWELL - Mini Dome IP da esterno Antivandalo, 5Mp, ottica 2,8 mm, IR LED 40m, Funzioni di Video Analisi, DC12V, PoE. | 1 | 412 | 412
HW-VIP-HC35W48R3 | ) | HC35W48R3 | HONEYWELL - Mini Dome IP da esterno Antivandalo, 8Mp (4K), ottica 2,8 mm, IR LED 40m, Funzioni di Video Analisi, DC12V, PoE. | 1 | 674 | 674
Bullet
HW-VIP-HC35WB3R2 | ) | HC35WB3R2 | HONEYWELL - Bullet IP da esterno Antivandalo, 3Mp, 2,7-13,5 mm MFZ, IR LED 60m, DC12V, PoE. | 1 | 514 | 514
HW-VIP-HC35WB5R2 | ) | HC35WB5R2 | HONEYWELL - Bullet IP da esterno Antivandalo, 5Mp , 2,7 - 13,5 mm MFZ, IR LED 60m, Funzioni di Video Analisi, DC12V, PoE. | 1 | 631 | 631
HW-VIP-HC35WB8R2 | ) | HC35WB8R2 | HONEYWELL - Bullet IP da esterno Antivandalo, 8Mp (4K), 2,7-13,5 mm MFZ, IR LED 60m, Funzioni di Video Analisi, DC12V, PoE. | 1 | 893 | 893
HW-VIP-HC35WB3R3 | ) | HC35WB3R3 | HONEYWELL - Bullet IP da esterno Antivandalo, 3Mp, ottica 2,8 mm, IR LED 40m,DC12V, PoE. | 1 | 344 | 344
HW-VIP-HC35WB5R3 | ) | HC35WB5R3 | HONEYWELL - Bullet IP da esterno Antivandalo, 5Mp, ottica 2,8 mm, IR LED 50m, Funzioni di Video Analisi, DC12V, PoE. | 1 | 412 | 412
HW-VIP-HC35WB8R3 | ) | HC35WB8R3 | HONEYWELL - Bullet IP da esterno Antivandalo, 8Mp (4K), ottica 2,8 mm, IR LED 40, Funzioni di Video Analisi, DC12V, PoE. | 1 | 674 | 674
Speed Dome
HW-VIP-HC35WZ2R25 | ) | HC35WZ2R25 | HONEYWELL - Speed Dome PTZ IP da esterno Antivandalo, 2Mp, Zoom 25x, IR LED 150m, Funzioni di Video Analisi AC24V, 3A, PoE+ | 1 | 2927 | 2927
HW-VIP-HC35WZ5R30 | ) | HC35WZ5R30 | HONEYWELL - Speed Dome PTZ IP antivandalo, 5Mp, Zoom 30x, IR LED 150m, Funzioni di Video Analisi, AC24V, 3A, PoE+. | 1 | 3660 | 3660
Fisheye
HW-VIP-HC35WF6R1 | ) | HC35WF6R1 | HONEYWELL - Telecamera IP Fisheye IR da 6 MP, sensore CMOS da 1/2,8" WDR 120 dB, obiettivo fisso 1,22 mm | 1 | 983 | 983
HW-VIP-HC35WFCR1 | ) | HC35WFCR1 | HONEYWELL - Telecamera IP Fisheye IR da 12 MP, sensore CMOS da 1/1,7", F2,4 DWDR, obiettivo fisso 1,8 mm diaframma fisso, F2,4, IR fino a 20 m | 1 | 1802 | 1802
Serie 35 Dual-Light Color
HW-VIP-HC35CB5R3 | ) | HC35CB5R3 | HONEYWELL - Telecamera IP 5MP Dual-Light Color Bullet, sensore 1/2.8" WDR 120dB, obiettivo fisso 2.8mm, IR 40m | 1 | 583 | 583
HW-VIP-HC35CE5R3 | ) | HC35CE5R3 | HONEYWELL - Telecamera IP 5MP Dual-Light Color Eyeball, sensore 1/2.8", WDR 120dB, obiettivo fisso 2.8mm, F1.0, IR fino a 30m | 1 | 543 | 543
HW-VIP-HC35WMBAR1 | ) | HC35WMBAR1 | HONEYWELL - Telecamera IP Dual-Sensor 180° Dual-Light Color, 2 x 5MP, 2 sensori da 1/2,8", WDR 120dB, fisso 2,4mm F1.6, IR 30m | 1 | 1781 | 1781
Serie 35 Pin-hole
HW-VIP-HC35WP5B | ) | HC35WP5B | HONEYWELL - Base telecamera pin-hole (deve essere utilizzata con obiettivo pin-hole Honeywell HA35P2L28 o HA35P5L37 o HA35P5F12) | 1 | 664 | 664
HW-VIP-HA35P2L28 | ) | HA35P2L28 | HONEYWELL - obiettivo pin-hole 2 MP, 2,8 mm | 1 | 234 | 234
HW-VIP-HA35P5L37 | ) | HA35P5L37 | HONEYWELL - obiettivo pin-hole 5 MP, 3,7 mm | 1 | 402 | 402
HW-VIP-HA35P5F12 | ) | HA35P5F12 | HONEYWELL - obiettivo fisheye pin-hole 5MP, 1,22 mm | 1 | 381 | 381
Accessori Serie 35
HW-VAC-HA35JCBHDV | ) | HA35JCBHDV | HONEYWELL - Junction Box per Mini Dome Varifocali 35 Series, compatibile con HC35W43R2, HC35W45R2, HC35W48R2 | 1 | 63 | 63
HW-VAC-HA35JCBHDF | ) | HA35JCBHDF | HONEYWELL - Junction Box per Mini Dome Ottica Fissa 35 Series, compatibile con HC35W43R3, HC35W45R3, HC35W48R3 | 1 | 63 | 63
HW-VAC-HA35JCBHBA | ) | HA35JCBHBA | HONEYWELL - Junction Box per Bullet 35 Series, compatibile con HC35WB3R3, HC35WB5R3, HC35WB8R3, HC35WB3R2, HC35WB5R2, HC35WB8R2 | 1 | 69 | 69
HW-VAC-HA35JCBHA1 | ) | HA35JCBHA1 | HONEYWELL - Junction Box per Eyeball/Micro Dome 35 (HC35WE3R2, HC35WE5R2, HC35WE8R2, HC35WE3R3, HC35WE5R3, HC35WE8R3, HC35W25R3) | 1 | 69 | 69
HW-VIP-HA60JCBH1 | ) | HA60JCBH1 | HONEYWELL - Junction Box compatibile con la gamma di telecamere 35 Series (escluse telecamere Speed Dome) | 1 | 205 | 205
HW-VIP-HA60WLMB1 | ) | HA60WLMB1 | HONEYWELL - Supporto per montaggio a parete per Eyeball e Mini Dome 35 Series in abbinamento ad accessorio HA35PMC02, HA35PMC03 | 1 | 98 | 98
HW-VIP-HA35PMC02 | ) | HA35PMC02 | HONEYWELL - Adattatore a parete/pendente per Eyeball/MiniDome (Varifocale 35 Series) da abbinare a HA60WLMB1,HA35CLM01,HA35CLM02 | 1 | 80 | 80
HW-VIP-HA35PMC03 | ) | HA35PMC03 | HONEYWELL - Adattatore a parete/pendente per Eyeball/MiniDome (Ott. Fissa 35 Series) da abbinare a HA60WLMB1,HA35CLM01,HA35CLM02 | 1 | 93 | 93
HW-VIP-HA35CLM01 | ) | HA35CLM01 | HONEYWELL - Supporto per montaggio a pendente per Eyeball e Mini Dome 35 Series in abbinamento ad accessorio HA35PMC02,HA35PMC03 | 1 | 79 | 79
HW-VIP-HA35CLM02 | ) | HA35CLM02 | HONEYWELL - Adattatore per estensione montaggio a pendente in abbinamento ad accessorio HA35CLM01, HA35PMC02, HA35PMC03 | 1 | 79 | 79
HW-VIP-HA354SC01 | ) | HA354SC01 | HONEYWELL - Coperchio Adattatore 4S per Mini Dome ad Ottica Varifocale 35 Series | 1 | 28 | 28
HW-VIP-HA60CNMZ | ) | HA60CNMZ | HONEYWELL - Adattatore per montaggio ad angolo in abbinamento ad accessorio HA60JCBH1, HA60WLMB1, HA60WLMZ | 1 | 136 | 136
HW-VIP-HA35JCBWML | ) | HA35JCBWML | HONEYWELL - Staffa per montaggio a parete:HC35W43R2, HC35W45R2, HC35W48R2, HC35WE3R2, HC35WE5R2, HC35WE8R2, HC35W43R3, HC35W45R3 | 1 | 63 | 63
NVR 35 Series
NVR SERIE 35 - 4 Canali
HW-VDR-HN35040100 | ) | HN35040100 | HONEYWELL - NVR 4 Canali 4K (8 Mp), H.265/H.264, 4 Canali POE, Stream Encryption, 0 TB, 1SATA, NDAA. | 1 | 660 | 660
HW-VDR-HN35040101 | ) | HN35040101 | HONEYWELL - NVR 4 Canali 4K (8 Mp) Support, H.265/H.264, 4 Canali POE, Stream Encryption, 1 TB, 1SATA, NDAA. | 1 | 1143 | 1143
HW-VDR-HN35040102 | ) | HN35040102 | HONEYWELL - NVR 4 Canali 4K (8 Mp) Support, H.265/H.264, 4 Canali POE, Stream Encryption, 2 TB, 1SATA, NDAA. | 1 | 1245 | 1245
HW-VDR-HN35040104 | ) | HN35040104 | HONEYWELL - NVR 4 Canali 4K (8 Mp) Support, H.265/H.264, 4 Canali POE, Stream Encryption, 4 TB, 1SATA, NDAA. | 1 | 1524 | 1524
HW-VDR-HN35040108 | ) | HN35040108 | HONEYWELL - NVR 4 Canali 4K (8 Mp) Support, H.265/H.264, 4 Canali POE, Stream Encryption, 8 TB, 1SATA, NDAA. | 1 | 2415 | 2415
NVR SERIE 35 - 8 Canali
HW-VDR-HN35080200 | ) | HN35080200 | HONEYWELL - NVR 8 Canali 4K (8 MP), H.265/H.264, 8 Canali POE, Stream Encryption, 0 TB, 2SATA, NDAA. | 1 | 981 | 981
NVR SERIE 35 - 16 Canali
HW-VDR-HN35160200 | ) | HN35160200 | HONEYWELL - NVR 16 Canali 4K (8 MP), H.265/H.264, 16 Canali POE, Stream Encryption, 0 TB, 2SATA, NDAA. | 1 | 1143 | 1143
NVR SERIE 35 - 32 Canali
HW-VDR-HN35320400 | ) | HN35320400 | HONEYWELL - NVR 32 Canali 4K (8 MP), H.265/H.264, 16 Canali POE, Stream Encryption, 0 TB, 4SATA, NDAA. | 1 | 3148 | 3148
NVR 35 Series - Maxpro Cloud Ready
NVR SERIE 35 compatibili con Maxpro Cloud - 8 Canali
HW-VDR-HN35080200C | ) | HN35080200C | HONEYWELL - NVR 8 Canali 4K (8 MP), H.265/H.264, 8 Canali POE, Stream Encryption, 0 TB, 2SATA, NDAA, compatibile Maxpro Cloud | 1 | 1640 | 1640
HW-VDR-HN35080216C | ) | HN35080216C | HONEYWELL - NVR 8 Canali 4K (8 MP), H.265/H.264, 8 Canali POE, Stream Encryption, 16 TB, 2SATA, NDAA, compatibile Maxpro Cloud | 1 | 5306 | 5306
NVR SERIE 35 compatibili con Maxpro Cloud - 16 Canali
HW-VDR-HN35160200C | ) | HN35160200C | HONEYWELL - NVR 16 Canali 4K (8 MP), H.265/H.264, 16 Canali POE, Stream Encryption, 0 TB, 2SATA, NDAA, compatibile Maxpro Cloud | 1 | 1991 | 1991
HW-VDR-HN35160400C | ) | HN35160400C | HONEYWELL - NVR 16 Canali 4K (8 MP), H.265/H.264, 16 Canali POE, Stream Encryption, 0 TB, 4SATA, NDAA, compatibile Maxpro Cloud | 1 | 2840 | 2840
Serie 60
HW-VIP-HC60W45R4 | ) | HC60W45R4 | HONEYWELL - Dome IP66/67 IK10 5Mp@ 50/60fps WDR MFZ 7-22mm 0 lux con IR WiFi dongle Videoanalisi 24VAC/12VDC, PoEat 2IN/1OUT | 1 | 1775 | 1775
HW-VIP-HC60WB5R5 | ) | HC60WB5R5 | HONEYWELL - Bullet IP66/67 IK10 5Mp@ 50/60fps WDR MFZ 5-50mm 0 lux IR WiFi dongle Videoanalisi 24VAC/12VDC, PoEat 2IN/1OUT | 1 | 1957 | 1957
HW-VIP-HC60WM20R1 | ) | HC60WM20R1 | HONEYWELL - Telecamera IP Multisensore IR 20MP (4x5MP) 4 sensori 1/2.7” CMOS, lenti varifocali 3.7 ~ 7.7mm F 1.9 ~ F 2.9 | 1 | 5282 | 5282
HW-VIP-HC60WZ4R40KI | ) | HC60WZ4R40KI | HONEYWELL - Telecamera IP Speed Dome PTZ IR 4 MP, sensore 1/1,8" CMOS, 0,005 Lux / F1.6 Zoom Ottico 40x | 1 | 6402 | 6402
HW-VIP-HC60WZ4R40WI | ) | HC60WZ4R40WI | HONEYWELL - Telecamera IP Speed Dome PTZ IR 4 MP con tergicristallo, sensore 1/1,8" Zoom 40x, fuoco automatica, 5.3 mm ~ 212 mm, | 1 | 6722 | 6722
Accessori
HW-VAC-HA60CB6 | ) | HA60CB6 | HONEYWELL - Cupola trasparente sostitutiva per Dome PTZ 60 Series | 1 | 72 | 72
HW-VAC-HA60BB1 | ) | HA60BB1 | HONEYWELL - Junction box per Bullet 60 Series | 1 | 120 | 120
HW-VAC-HA60WLM3 | ) | HA60WLM3 | HONEYWELL - Supporto per montaggio a parete per dome da interno 60 Series | 1 | 50 | 50
HW-VAC-HA60WLM4 | ) | HA60WLM4 | HONEYWELL - Supporto per montaggio a parete per dome da esterno 60 Series | 1 | 154 | 154
HW-VAC-HA60PMC3 | ) | HA60PMC3 | HONEYWELL - Adattatore per montaggio a filo di colore nero per dome da interno 60 Series | 1 | 35 | 35
HW-VAC-HA60PMC4 | ) | HA60PMC4 | HONEYWELL - Adattatore per montaggio a pendente per dome da esterno 60 Series | 1 | 79 | 79
HW-VAC-HA60PCMZ | ) | HA60PCMZ | HONEYWELL - Adattatore per montaggio a pendente per dome PTZ 60 Series | 1 | 180 | 180
HW-VAC-HA60CNMZ | ) | HA60CNMZ | HONEYWELL - Adattatore per montaffio ad angolo per dome PTZ 60 Series | 1 | 136 | 136
HW-VAC-HA60ICMZ | K | HA60ICMZ | HONEYWELL - Adattatore per montaggio a filo per dome PTZ 60 Series | 1 | 549 | 549
HW-VAC-HA60WIF | ) | HA60WIF | HONEYWELL - Chiave Dongle per funzionamento WiFi per telecamere 60 Series | 1 | 60 | 60
HW-VAC-HA60PLMZB | ) | HA60PLMZB | HONEYWELL - Adattatore per montaggio a palo per dome PTZ 60 Series | 1 | 184 | 184
HW-VAC-HA60POEZ | ) | HA60POEZ | HONEYWELL - UPOE Power Injector | 1 | 450 | 450
Telecamere IP Serie 30
HW-VIP-HC30WE5R2 | ) | HC30WE5R2 | HONEYWELL - Eyeball IP IP66, IK10 5Mp @ 25/30fps, WDR 2,8 - 12 mm MFZ 0, 035 lux a colori IR LED 50m DC12V, PoE | 1 | 503 | 503
HW-VIP-HC30WE2R3 | ) | HC30WE2R3 | HONEYWELL - Eyeball IP IP66, IK10 2Mp @ 25/30fps, WDR 2,8 0,065 lux a colori IR LED 50m DC12V, PoE | 1 | 317 | 317
HW-VIP-HC30W45R2 | ) | HC30W45R2 | HONEYWELL - Minidome IP IP66, IK10 5Mp @ 25/30fps WDR 2,8-12 mm MFZ 0,035 lux a colori IR LED 30m DC12V, PoE | 1 | 472 | 472
HW-VIP-HC30W45R3 | J | HC30W45R3 | HONEYWELL - Minidome IP IP66, IK10 5Mp @ 25/30fps WDR 2,8mm 0,03 lux a colori IR LED 30m DC12V, PoE | 1 | 340 | 340
HW-VIP-HC30W42R3 | ) | HC30W42R3 | HONEYWELL - Minidome IP IP66, IK10 2Mp @ 25/30fps WDR 2,8mm 0,03 lux a colori IR LED 30m DC12V, PoE | 1 | 304 | 304
HW-VIP-HC30WB5R2 | ) | HC30WB5R2 | HONEYWELL - Bullet IP IP66 5Mp @ 25/30fps 2,8 - 12 mm MFZ 0,035 lux a colori IR LED 50m 12 VCC o PoE | 1 | 482 | 482
HW-VIP-HC30W25R3 | ) | HC30W25R3 | HONEYWELL - Telecamera microdome IP da esterno IP66/IP67, IK10, - 5Mp, Obiettivo 2,8 mm, IR LED 20m, PoE | 1 | 458 | 458
HW-VIP-HC30WB5R1 | ) | HC30WB5R1 | HONEYWELL - Bullet IP IP66 5Mp @ 25/30fps 4mm MFZ 0,03 lux a colori IR LED 50m 12 VCC o PoE | 1 | 319 | 319
HW-VIP-HC30WB2R1 | ) | HC30WB2R1 | HONEYWELL - Bullet IP IP66 2Mp @ 25/30fps 4mm MFZ 0,065 lux a colori IR LED 50m 12 VCC o PoE | 1 | 320 | 320
HW-VIP-HC30WF5R1 | ) | HC30WF5R1 | HONEYWELL - Bullet IP IP66 5Mp @ 25/30fps 1,16mm MFZ 0,05 lux a colori IR LED 12 VCC o PoE | 1 | 738 | 738
Accessori
HW-VAC-HA30CNM01 | ) | HA30CNM01 | HONEYWELL - 30 Series - Adattatore per supporto ad angolo per il montaggio a parete | 1 | 207 | 207
HW-VAC-HA30PLM01 | ) | HA30PLM01 | HONEYWELL - 30 Series - Adattatore per il montaggio su palo per il montaggio a parete | 1 | 162 | 162
HW-VAC-HA30PMB01 | ) | HA30PMB01 | HONEYWELL - 30 Series - Adattatore per montaggio a pendente | 1 | 199 | 199
HW-VAC-HA30PMC01 | ) | HA30PMC01 | HONEYWELL - 30 Series - Staffa per montaggio pendente. 115x41.5mm | 1 | 109 | 109
HW-VAC-HA30PMC03 | ) | HA30PMC03 | HONEYWELL - 30 Series - Staffa per montaggio pendente. 180x52.16mm | 1 | 194 | 194
HW-VAC-HA30PME01 | ) | HA30PME01 | HONEYWELL - 30 Series - Asta di estensione per supporto di montaggio a soffitto 20cm | 1 | 79 | 79
HW-VAC-HA30PME02 | ) | HA30PME02 | HONEYWELL - 30 Series - Asta di estensione per supporto di montaggio a soffitto 40cm | 1 | 120 | 120
HW-VAC-HA30WLM01 | ) | HA30WLM01 | HONEYWELL - 30 Series - Supporto per il montaggio a parete. 230.5x117x118. 5mm | 1 | 108 | 108
HW-VAC-HA30WLM03 | ) | HA30WLM03 | HONEYWELL - 30 Series - Supporto da parete.  170x150x110mm | 1 | 87 | 87
NVR Serie 30
HW-VDR-HN30040100 | ) | HN30040100 | HONEYWELL - Embedded Network Video Recorder, 4 Canali, NVR 4K (8 MP), Supporta H.265/H.264, 4 Canali POE, Stream Encryption | 1 | 733 | 733
HW-VDR-HN30040101 | ) | HN30040101 | HONEYWELL - Embedded Network Video Recorder,4 Cabali NVR 4K (8 MP), Supporta H.265/H.264, 4 Canali POE, Stream Encryption, 1 TB | 1 | 1053 | 1053
HW-VDR-HN30040102 | ) | HN30040102 | HONEYWELL - Embedded Network Video Recorder, 4 Canali, NVR 4K (8 MP), Supporta H.265/H.264, 4 Canali POE, 2 TB | 1 | 1239 | 1239
HW-VDR-HN30040104 | ) | HN30040104 | HONEYWELL - Embedded Network Video Recorder, 4 Canali, NVR 4K (8 MP), Supporta H.265/H.264, 4 Canali POE, 4 TB | 1 | 1415 | 1415
HW-VDR-HN30040106 | ) | HN30040106 | HONEYWELL - Embedded Network Video Recorder, 4 Canali, NVR 4K (8 MP), Supporta H.265/H.264, 4 Canali POE, 6 TB | 1 | 1888 | 1888
HW-VDR-HN30040108 | ) | HN30040108 | HONEYWELL - Embedded Network Video Recorder, 4 Canali NVR 4K (8 MP), Supporta H.265/H.264, 4 Canali POE, 8 TB | 1 | 2245 | 2245
HW-VDR-HN30040110 | ) | HN30040110 | HONEYWELL - Embedded Network Video Recorder, 4 Canali NVR 4K (8 MP), Supporta H.265/H.264, 4 Canali POE, 10 TB | 1 | 2639 | 2639
HW-VDR-HN30080200 | ) | HN30080200 | HONEYWELL - NVR 8 CH POE 4K (8MP) H.265/H.264 Onvif S HDMI, VGA 30 fps 128Mbps 4 Ingressi allarme, 1 Uscita allarme No HDD | 1 | 895 | 895
HW-VDR-HN30080202 | ) | HN30080202 | HONEYWELL - NVR 8 CH POE 4K (8MP) H.265/H.264 Onvif S HDMI, VGA 30 fps 128Mbps 4 Ingressi allarme, 1 Uscita allarme HDD 2TB | 1 | 1392 | 1392
HW-VDR-HN30080216 | ) | HN30080216 | HONEYWELL - NVR 8 CH POE 4K (8MP) H.265/H.264 Onvif S HDMI, VGA 30 fps 128Mbps 4 Ingressi allarme, 1 Uscita allarme HDD 16TB | 1 | 3725 | 3725
HW-VDR-HN30160208 | ) | HN30160208 | HONEYWELL - NVR 16 CH POE 4K (8MP) H.265/H.264 Onvif S HDMI, VGA 30 fps 128Mbps 4 Ingressi allarme, 1 Uscita allarme HDD 8TB | 1 | 2768 | 2768
HW-VDR-HN30160216 | ) | HN30160216 | HONEYWELL - NVR 16 CH POE 4K (8MP) H.265/H.264 Onvif S HDMI, VGA 30 fps 128Mbps 4 Ingressi allarme, 1 Uscita allarme HDD 16TB | 1 | 3869 | 3869
Accessori
HW-VAC-HN30HDS02 | ) | HN30HDS02 | HONEYWELL - HDD 2TB | 1 | 349 | 349
HW-VAC-HN30HDS04 | ) | HN30HDS04 | HONEYWELL - HDD 4TB | 1 | 565 | 565
HW-VAC-HN30HDS08 | ) | HN30HDS08 | HONEYWELL - HDD 8TB | 1 | 1285 | 1285
HW-VAC-HN30HDS10 | ) | HN30HDS10 | HONEYWELL - HDD 10TB | 1 | 1882 | 1882
Telecamere Serie 70 AI
HW-VIP-HC70W48R2 | ) | HC70W48R2 | HONEYWELL - Telecamera dome IP da esterno da 8 MP, 3,6-11 mm MFZ, profilo ONVIF G/S/T | 1 | 2152 | 2152
HW-VIP-HC70WB8R2 | ) | HC70WB8R2 | HONEYWELL - Telecamera bullet IPda esterno da 8 MP, 3.6-11 mm MFZ, profilo ONVIF G/S/T | 1 | 2196 | 2196
HW-VIP-HC70WZ5I30 | ) | HC70WZ5I30 | HONEYWELL - Telecamera Speed Dome IP per esterni da 5 MP, zoom ottico 30X, profilo ONVIF G/S/T | 1 | 4792 | 4792
HW-VIP-HC70WC5R3 | ) | HC70WC5R3 | HONEYWELL - Telecamera angolare IR da 5MP, WDR 130dB, CMOS 1/2.8”, ottica fissa 2,3mm, IR e LED integrati,IP 66 & IK10 | 1 | 1976 | 1976
HW-VIP-HV70LPRL1 | ) | HV70LPRL1 | HONEYWELL - Riconoscimento targa Honeywell L1, Stop & Go (ordinare con HC70W48R2 o HC70WB8R2) | 1 | 1772 | 1772
HW-VIP-HV70LPRL2 | ) | HV70LPRL2 | HONEYWELL - Riconoscimento targa Honeywell L2, velocità fino a 30 mph (ordinare con HC70W48R2 o HC70WB8R2) | 1 | 2620 | 2620
HW-VIP-HV70LPRL3 | ) | HV70LPRL3 | HONEYWELL - Riconoscimento targa Honeywell L3, fino a velocità 80mph (ordinare con HC70W48R2 o HC70WB8R2) | 1 | 4428 | 4428
Telecamere Serie 70 AI Accessori
HW-VAC-HA70ICK | ) | HA70ICK | HONEYWELL - Staffa per montaggio a soffitto per Dome 70S | 1 | 136 | 136
HW-VAC-HA70SB4 | ) | HA70SB4 | HONEYWELL - Cupola fumè per telecamera dome serie 70 | 1 | 162 | 162
HW-VAC-HA70SB5 | ) | HA70SB5 | HONEYWELL - Cupola fumè per telecamera PTZ serie 70 | 1 | 228 | 228
Telecamere Serie Performance - Accessori
VMS
HW-VSW-SSAHNMVMS | ) | SSAHNMVMS | HONEYWELL - Software Support Agreement annuale - Supporto per MAXPRO Video Management System - Base software ( HNMSWVMS) | 1 | 1947 | 1947
HW-VSW-SSAMPNVRCH | ) | SSAMPNVRCH | HONEYWELL - Software Support Agreement annuale - Supporto per MAXPRO NVR e VMS, per canale | 1 | 39 | 39
HW-VSW-SSAMPNVRCH3Y | ) | SSAMPNVRCH3Y | HONEYWELL - Software Support Agreement 3 anni - Supporto per MAXPRO NVR e VMS, per canale | 1 | 101 | 101
HW-VSW-SSAMPNVRCH5Y | ) | SSAMPNVRCH5Y | HONEYWELL - Software Support Agreement 5 anni - Supporto per MAXPRO NVR e VMS, per canale | 1 | 144 | 144
HW-VSW-HNMSWVMS | ) | HNMSWVMS | HONEYWELL - Software di base VMS comprende: MAXPRO VMS, SQL Express, Licenza per un Client MAXPRO VIEW, con 64 canali video | 1 | 9072 | 9072
HW-VSW-HNMSWVMSLT | ) | HNMSWVMSLT | HONEYWELL - Software di base VMS comprende MAXPRO VMS Lite comprende: MAXPRO VMS Lite, SQL Express, Client MAXPRO VIEW 64 canali | 1 | 3404 | 3404
HW-VSW-HNMSWCL | ) | HNMSWCL | HONEYWELL - MAXPRO View – 1 Licenza Client | 1 | 4061 | 4061
HW-VSW-HNMUG | ) | HNMUG | HONEYWELL - Licenza di Upgrade da MAXPROVMS Lite a MAXPRO VMS | 1 | 8560 | 8560
HW-VSW-HNM64 | ) | HNM64 | HONEYWELL - Additional 64 Base Channels | 1 | 3512 | 3512
HW-VSW-HNM128 | ) | HNM128 | HONEYWELL - Additional 128 Base Channels | 1 | 5013 | 5013
HW-VSW-HNM192 | ) | HNM192 | HONEYWELL - Additional 192 Base Channels | 1 | 6000 | 6000
HW-VSW-HNM256 | ) | HNM256 | HONEYWELL - Additional 256 Base Channels | 1 | 7024 | 7024
HW-VSW-HNM384 | ) | HNM384 | HONEYWELL - Additional 384 Base Channels | 1 | 8122 | 8122
HW-VSW-HNM448 | ) | HNM448 | HONEYWELL - Additional 448 Base Channels | 1 | 8927 | 8927
HW-VSW-HNM512 | ) | HNM512 | HONEYWELL - Additional 512 Base Channels | 1 | 10536 | 10536
HW-VSW-HNMSWRED | ) | HNMSWRED | HONEYWELL - MVMS Redundant System license | 1 | 8048 | 8048
HW-VSW-HNMHVAB | ) | HNMHVAB | HONEYWELL - Honeywell Active Alert Base (Licenza per un canale video aggiuntivo) | 1 | 549 | 549
HW-VSW-HNMHVAS | ) | HNMHVAS | HONEYWELL - Honeywell Active Alert Standard (Licenza per un canale video aggiuntivo) | 1 | 645 | 645
HW-VSW-HNMHVAP | ) | HNMHVAP | HONEYWELL - Honeywell Active Alert Premium (Licenza per un canale video aggiuntivo) | 1 | 776 | 776
HW-VSW-HNMHVASI | ) | HNMHVASI | HONEYWELL - Honeywell Active Alert Smart Impression (Licenza per un canale video aggiuntivo) | 1 | 324 | 324
HW-VSW-HNMHVAPC | ) | HNMHVAPC | HONEYWELL - Honeywell Active Alert People Counter (Licenza per un canale video aggiuntivo) | 1 | 324 | 324
HW-VSW-HNMNVRSW128 | ) | HNMNVRSW128 | HONEYWELL - Software MAXPRO NVR: software di base e licenza per 128 canali | 1 | 46823 | 46823
HW-VSW-HNMNVRSW64 | ) | HNMNVRSW64 | HONEYWELL - Software MAXPRO NVR: software di base e licenza per 64 canali | 1 | 24729 | 24729
HW-VSW-HNMNVRSW32 | ) | HNMNVRSW32 | HONEYWELL - Software MAXPRO NVR: software di base e licenza per 32 canali | 1 | 12365 | 12365
HW-VSW-HNMNVRSW16 | ) | HNMNVRSW16 | HONEYWELL - Software MAXPRO NVR: software di base e licenza per 16 canali | 1 | 6183 | 6183
HW-VSW-HNMNVRSW8 | ) | HNMNVRSW8 | HONEYWELL - Software MAXPRO NVR: software di base e licenza per 8 canali | 1 | 3111 | 3111
HW-VSW-HNMNVRSW4 | ) | HNMNVRSW4 | HONEYWELL - Software MAXPRO NVR: software di base e licenza per 4 canali | 1 | 1552 | 1552
HW-VSW-HNMNVRSW1UP | ) | HNMNVRSW1UP | HONEYWELL - Licenza per ampliamento 1 canale | 1 | 520 | 520
HW-VSW-HNMNVRSW4UP | ) | HNMNVRSW4UP | HONEYWELL - Licenza per ampliamento 4 canali | 1 | 1567 | 1567
HW-VSW-HNMNVRSW8UP | ) | HNMNVRSW8UP | HONEYWELL - Licenza per ampliamento 8 canali | 1 | 3148 | 3148
HW-VSW-HNMNVRSW16UP | ) | HNMNVRSW16UP | HONEYWELL - Licenza per ampliamento 16 canali | 1 | 6256 | 6256
HW-VSW-HNMNVRSW32UP | ) | HNMNVRSW32UP | HONEYWELL - Licenza per ampliamento 32 canali | 1 | 12511 | 12511
NVR XE PRO
HW-VIP-HNMXE08D04T | ) | HNMXE08D04T | HONEYWELL - NVR XE MAXPRO, 8 canali, 4 TB | 1 | 7610 | 7610
HW-VSW-HNM816NLIC | ) | HNM816NLIC | HONEYWELL - Licenza software di upgrade NVR XE da 8 a 16 canali video IP | 1 | 3148 | 3148
HW-VSW-HNMWIN10UPG5 | ) | HNMWIN10UPG5 | HONEYWELL - Update Windows 10 per MaxproNVR XE | 1 | 652 | 652
HW-VSW-HNM1632NLIC | ) | HNM1632NLIC | HONEYWELL - Licenza software di upgrade NVR SE da 16 a 32 canali video IP | 1 | 6183 | 6183
HW-VSW-HNMSEBHD1T | ) | HNMSEBHD1T | HONEYWELL - 1 TB HDD MAXPRO NVR SE, Rev B/C Server | 1 | 572 | 572
HW-VSW-HNMSEBHD2T | ) | HNMSEBHD2T | HONEYWELL - 2 TB HDD MAXPRO NVR SE, Rev B/C Server | 1 | 748 | 748
HW-VSW-HNMSEBHD4T | ) | HNMSEBHD4T | HONEYWELL - 4 TB HDD MAXPRO NVR SE, Rev B/C Server | 1 | 1333 | 1333
HW-VSW-HNMWIN10UPG7 | ) | HNMWIN10UPG7 | HONEYWELL - Update Windows 10 per MaxproNVR SE e PE | 1 | 1157 | 1157
HW-VDR-PE64C120T10R5 | ) | HNMPE64C120T10R5 | HONEYWELL - Maxpro NVR PE Rev C 64 Ch, 12x10TB, RAID5 | 1 | 68479 | 68479
HW-VSW-HNMHBAPNVR02 | ) | HNMHBAPNVR02 | HONEYWELL - Licenza per MaxproNVR - Mask detection e distanziamento sociale | 1 | 3184 | 3184
Accessori
HW-VAC-HJC4000 | ) | HJC4000 | HONEYWELL - Tastiera Controller per PTZ e DVR , joystick porte seriali RS232 e RS485 | 1 | 2050 | 2050
HW-VAC-HJC5000 | ) | HJC5000 | HONEYWELL - Tastiera di controllo con joystick zoom integrale, rotella a sfioramento e 20 tasti funzione | 1 | 2693 | 2693
HW-VAC-HJK7000 | ) | HJK7000 | HONEYWELL - Tastiera con joystick programmabile con touch-screen a colori | 1 | 4866 | 4866
CONTROLLO ACCESSI
WIN_PAK 4.9
HW-CAS-WPX49 | ) | WPX49 | HONEYWELL - Software di gestione del controllo accessi WIN-PAK 4.9 Versione Lite Edition: Access Control per 1 operatore | 1 | 1831 | 1831
HW-CAS-WPG49 | ) | WPG49 | HONEYWELL - Software WIN-PAK 4.9 per gestione centrali Galaxy, 1 server database WIN-PAK, 1 Comm. Server, 1 operatore simult. | 1 | 1376 | 1376
HW-CAS-SSAWPG | ) | SSAWPG | HONEYWELL - WIN-PAK for Galaxy STD 1YR SSA | 1 | 110 | 110
HW-CAS-SSAWPXE | ) | SSAWPXE | HONEYWELL - WIN-PAK ExpEd STD Annual SSA | 1 | 193 | 193
HW-CAS-SSAWPSG | ) | SSAWPSG | HONEYWELL - WIN-PAK Standard Edition w/ Galaxy STAND | 1 | 362 | 362
HW-CAS-SSAWPPG | ) | SSAWPPG | HONEYWELL - WIN-PAK Professional Edition w/ Galaxy S | 1 | 796 | 796
HW-CAS-WPS49G | ) | WPS49G | HONEYWELL - WIN-PAK 4.9 Standard Edition | 1 | 4536 | 4536
HW-CAS-WPP49G | ) | WPP49G | HONEYWELL - WIN-PAK 4.9 Professional Edition | 1 | 8634 | 8634
HW-CAS-UX49P49G | ) | UX49P49G | HONEYWELL - Aggiornamento software da WPX49 a WPP49G | 1 | 6623 | 6623
HW-CAS-UX49S49G | ) | UX49S49G | HONEYWELL - Aggiornamento software da WPX49 a WPS49G | 1 | 2824 | 2824
HW-CAS-UG49P49G | ) | UG49P49G | HONEYWELL - Aggiornamento software da WPG49 a WPP49G | 1 | 7061 | 7061
HW-CAS-UG49S49G | ) | UG49S49G | HONEYWELL - Aggiornamento software da WPG49 a WPS49G | 1 | 3293 | 3293
HW-CAS-US49GP49G | ) | US49GP49G | HONEYWELL - Aggiornamento software da WPS49G a WPP49G | 1 | 5196 | 5196
HW-CAS-SRVWPPAPI | ) | SRVWPPAPI | HONEYWELL - Supporto sviluppatori per integrazione API | 1 | 5122 | 5122
MAXPRO Access 1
HW-CAT-MPA1P | ) | MPA1P | HONEYWELL - Soluzione controllo accessi MPA1- 1 porta (Europa). Include: MPA1C1 e MPA1ENCP | 1 | 1325 | 1325
HW-CAT-MPA1C1 | ) | MPA1C1 | HONEYWELL - Pannello controllo accessi a porta singola MPA1 | 1 | 1296 | 1296
HW-CAT-MPA1ENCP | ) | MPA1ENCP | HONEYWELL - Custodia in plastica MPA1 per MPA1C1 | 1 | 111 | 111
MAXPRO Access 2 e 4
HW-CAT-MPA2MPSE | ) | MPA2MPSE | HONEYWELL - Centrale di controllo degli accessi MPA2 , comprende MPA2RJ e MPA2S5 Controllo per 2 porte / 4 Lettori. | 1 | 2312 | 2312
HW-CAT-MPA2C3 | ) | MPA2C3 | HONEYWELL - MPA2 Access Control Panel, NetAXS Firmwa | 1 | 1991 | 1991
HW-CAT-MPA4MPSE | ) | MPA4MPSE | HONEYWELL - MPA2, 4 Doors, Controller & Metal Enclos | 1 | 3293 | 3293
HW-CAT-MPA2C3-4 | ) | MPA2C3-4 | HONEYWELL - MPA2 4 door controller | 1 | 2964 | 2964
HW-CAA-MPA2ENCM | ) | MPA2ENCM | HONEYWELL - MPA2 - Armadio in metallo completo di alimentatore. Dimensioni (41,2x35x11) | 1 | 688 | 688
HW-CAA-MPA2RJ | ) | MPA2RJ | HONEYWELL - MPA2 - Connettore RJ45 a 4 poli | 1 | 74 | 74
HW-CAA-MPA2FER | ) | MPA2FER | HONEYWELL - KIT Ferrite ( 12 pezzi) | 1 | 13 | 13
HW-CAA-MPA2BAT7 | ) | MPA2BAT7 | HONEYWELL - MPA2 - Batteria 7Ah | 1 | 111 | 111
HW-CAT-PRO42IC | J | PRO42IC | HONEYWELL - PRO42 Intelligent Controller | 1 | 2517 | 2517
HW-CAT-PRO42IN | ) | PRO42IN | HONEYWELL - PRO4200 Modulo 16 ingressi allarme | 1 | 1859 | 1859
HW-CAT-PRO42OUT | ) | PRO42OUT | HONEYWELL - PRO4200 Modulo di uscita a 16 relè | 1 | 1728 | 1728
HW-CAT-PRO42E1ENE | ) | PRO42E1ENE | HONEYWELL - PRO42 kit precablato in armadio a muro Include: PW5K2ENC1E, PRO42IC, PRO42PSU230, PRO22BAT1 e PRO22DCC | 1 | 4698 | 4698
HW-CAT-PRO42SKD10E | ) | PRO42SKD10E | HONEYWELL - Starter Kit 10 porte (1) PRO42E1D10 con software WIN-PAK SE | 1 | 12687 | 12687
HW-CAT-PRO42E1D4E | ) | PRO42E1D4E | HONEYWELL - Kit 4 porte (1) PRO42R2,(2)S-4 and (1) PRO42E1ENE | 1 | 6288 | 6288
HW-CAT-PRO42E1D10E | ) | PRO42E1D10E | HONEYWELL - Kit 10 porte (4) PRO42R2, (8) S-4 e (1) PRO42E1ENE | 1 | 11025 | 11025
HW-CAA-PW5K2ENC1E | ) | PW5K2ENC1E | HONEYWELL - High density enclosure EU version | 1 | 1018 | 1018
HW-CAA-PW5K2ENC2E | ) | PW5K2ENC2E | HONEYWELL - PW5K2ENC2E - Contenitore alta densità per montaggio a rack 19" . 9 slot | 1 | 1303 | 1303
HW-CAA-PW5K1ENC3E | ) | PW5K1ENC3E | HONEYWELL - PW5K1ENC3E - Cntenitore per montaggio a incasso in grado . Contiene un alimentatore e una batteria | 1 | 1171 | 1171
HW-CAA-PRO42PSU230 | J | PRO42PSU230 | HONEYWELL - Power Supply per PRO4200 | 1 | 1517 | 1517
HW-CAA-PSX220LPS | ) | PSX220LPS | HONEYWELL - Alimentatore 230 V CA / 65 W - 24 V / 2,5 A. Conforme alla nuova norma LVD EN 62368-1 | 1 | 213 | 213
HW-CAA-PRO22BAT1 | ) | PRO22BAT1 | HONEYWELL - Batteria ermetica al piombo da 12 V, 7 Ah da utilizzare con l'alimentatore PRO22E1PS | 1 | 116 | 116
HW-CAA-PRO22DCC | ) | PRO22DCC | HONEYWELL - Cavo Daisy chain di collegamento RS485 e alimentazione pre-cablato per PRO22ENC1/2/5 | 1 | 319 | 319
HW-CAA-S-4 | ) | S-4 | HONEYWELL - Suppressor kit; utilizare uno kit S-4 per porta | 1 | 55 | 55
HW-CAA-BAT-1 | ) | BAT-1 | HONEYWELL - BATTERIA ERMETICA 8V Per AN1000. Batteria 8V per AN1 . | 1 | 264 | 264
Serie OmniProx
HW-CAL-OP10HONS | J | OP10HONS | HONEYWELL - Lettore di prossimità OP10 125 Khz HID prox , Wiegand, IP55 | 1 | 330 | 330
HW-CAL-OP30HONS | ) | OP30HONS | HONEYWELL - Lettore di prossimità OP30 125 Khz HID prox, Wiegand , IP55 | 1 | 498 | 498
HW-CAL-OP45HONS | ) | OP45HONS | HONEYWELL - Lettore di prossimità OP45 , 125 Khz HID prox, Protocollo Wiegand, IP55 | 1 | 375 | 375
HW-CAL-OP40HONS | ) | OP40HONS | HONEYWELL - Lettore di prossimità OP40 , 125 Khz HID prox, Protocollo Wiegand, IP55 | 1 | 711 | 711
HW-CAL-OP90HONS | ) | OP90HONS | HONEYWELL - Lettore di prossimità OP90 , 125 Khz HID prox, Wiegand, IP55 Antivandalo | 1 | 893 | 893
HW-CAL-OP95HONS | ) | OP95HONS | HONEYWELL - Lettore di prossimità OP95 , 125 Khz HID prox , Wiegand, IP55 Antivandalo | 1 | 1098 | 1098
HW-CAB-OHP0M34 | ) | OHP0M34 | HONEYWELL - Tessera OmniProx in PVC a 34 bit con banda magnetica, standard con logo Honeywell | 1 | 21 | 21
HW-CAB-OHP0N26 | ) | OHP0N26 | HONEYWELL - Tessera OmniProx in PVC a 26 bit, standard con logo Honeywell | 1 | 19 | 19
HW-CAB-OHP0N34 | ) | OHP0N34 | HONEYWELL - Tessera OmniProx in PVC a 34 bit, standard con logo Honeywell | 1 | 21 | 21
HW-CAB-OHP0N26NL | ) | OHP0N26NL | HONEYWELL - Tessera OmniProx in PVC a 26 bit, standard senza logo | 1 | 19 | 19
Tessere Serie OmniClass
HW-CAB-OKP0N34 | ) | OKP0N34 | HONEYWELL - Carta PVC 2K - 13,56MHz - formato 34Bit (Honeywell) | 1 | 24 | 24
HW-CAB-OKP0N26 | ) | OKP0N26 | HONEYWELL - Carta PVC 2K - 13,56MHz - formato 26Bit (Honeywell) | 1 | 21 | 21
HW-CAB-OKP2N26 | ) | OKP2N26 | HONEYWELL - Carta PVC 16K - 13,56MHz - formato 26Bit (Honeywell) | 1 | 29 | 29
HW-CAB-OKP2N34 | ) | OKP2N34 | HONEYWELL - Carta PVC 16K - 13,56MHz - formato 34Bit (Honeywell) | 1 | 29 | 29
HW-CAB-OKP2M26 | ) | OKP2M26 | HONEYWELL - Carta PVC 2K - 13,56MHz - Banda Magnetica, formato 26 Bit Wiegand | 1 | 29 | 29
HW-CAB-PXKEYH2K2 | ) | PXKEYH2K2 | HONEYWELL - Badge ICLASS 2K2, 34BIT | 1 | 32 | 32
HW-CAB-PXKEYH16K16 | ) | PXKEYH16K16 | HONEYWELL - Badge ICLASS 16K16, 34BIT | 1 | 45 | 45
HW-CAB-PXKEYH16K1626 | ) | PXKEYH16K1626 | HONEYWELL - Badge ICLASS 16K16, 26BIT | 1 | 45 | 45
HW-CAB-OKH2N34 | ) | OKH2N34 | HONEYWELL - Tarjeta inteligente OmniClass 16k16 (34bits) de PVC con chip de proximidad HID | 1 | 61 | 61
HW-CAB-OKH2M34 | ) | OKH2M34 | HONEYWELL - Carta PVC 2K - 13,56MHz - Banda Magnetica, formato 34 Bit Wiegand | 1 | 61 | 61
HW-CAB-PXMPRX16K16 | ) | PXMPRX16K16 | HONEYWELL - Adesivo 16K smart sticker con 16 aree, 13,56MHz - Adesivo Tondo 16K Contactless, formato 34Bit Wiegand (HID) | 1 | 26 | 26
HW-CAB-PVCHMF1KSE | ) | PVCHMF1KSE | HONEYWELL - SE for MIFARE Classic 1K PVC Card (34-bit) | 1 | 26 | 26
HW-CAB-PVCHDF8KSE | ) | PVCHDF8KSE | HONEYWELL - SE for MIFARE DESFire EV1 8K PVC Card (34-bit) | 1 | 53 | 53
HW-CAB-PVCHDF8KSE26 | ) | PVCHDF8KSE26 | HONEYWELL - SE for MIFARE DESFire EV1 8K PVC Card (26-bit) | 1 | 52 | 52
HW-CAB-OFP1N00 | ) | OFP1N00 | HONEYWELL - Badge Mifare da 1K Contactless, formato ISO, (NON Programmata) | 1 | 16 | 16
Lettori LuminAXS
HW-CAL-LU4500BHONA | ) | LU4500BHONA | HONEYWELL - Lettore di prossimità LuminAXS MifareD Wiegand, IP65 | 1 | 506 | 506
HW-CAL-LU4516BHONA | ) | LU4516BHONA | HONEYWELL - Lettore di prossimità LuminAXS MifareD Wiegand con tastiera, IP65 | 1 | 850 | 850
HW-CAL-LU4502BHONA | ) | LU4502BHONA | HONEYWELL - Lettore di prossimità LuminAXS MifareD Wiegand con 2 pulsanti, IP65 | 1 | 791 | 791
HW-CAL-LU45BHONA | ) | LU45BHONA | HONEYWELL - Lettore di prossimità LuminAXS MifareD Wiegand, IP65 | 1 | 404 | 404
HW-CAL-LU4700BHONA | ) | LU4700BHONA | HONEYWELL - Lettore di prossimità LuminAXS MifareD OSDP, necessario LU45USBCONF per indirizzamento e configurazione. | 1 | 600 | 600
HW-CAL-LU4716BHONA | ) | LU4716BHONA | HONEYWELL - Lettore di prossimità LuminAXS MifareD OSDP con tastiera, necessario LU45USBCONF per indirizzamento e configurazione | 1 | 791 | 791
HW-CAL-LU45BB | ) | LU45BB | HONEYWELL - Piatra di montaggio a muro per lettore LuminAXS | 1 | 55 | 55
HW-CAL-LU45COV | ) | LU45COV | HONEYWELL - Parasole per lettore LuminAXS | 1 | 87 | 87
HW-CAL-LU45USBCONF | ) | LU45USBCONF | HONEYWELL - Configuration Tool | 1 | 995 | 995
HW-CAL-LU45SCR | ) | LU45SCR | HONEYWELL - Cappuccio, vite copertura, set, luminAXS | 1 | 47 | 47
HW-CAL-ODPEV28N38 | ) | ODPEV28N38 | HONEYWELL - Scheda Mifare DesFEV2 8k 38bit-OmniAss&lum - Ordine minimo 100 pezzi | 1 | 18 | 18
HW-CAL-ODKEV28N38 | ) | ODKEV28N38 | HONEYWELL - Tag Mifare DesFEV2 8k 38bit-OmniAss&lum - Ordine minimo 50 pezzi | 1 | 29 | 29
HW-CAL-OFP1N26 | ) | OFP1N26 | HONEYWELL - Badge Mifare da 1kb, Settore 1 programmato con sitecode e numero di carta sequenziale in formato 26 bit | 1 | 16 | 16
HW-CAL-OFP1N34 | ) | OFP1N34 | HONEYWELL - Badge Mifare da 1kb, Settore 1 programmato con sitecode e numero di carta sequenziale in formato 34 bit | 1 | 29 | 29
Lettori HID Signo
HW-CAL-SIGNO20KN00 | ) | SIGNO20KN00 | HONEYWELL - Lettore HID SIGNO 20K Standard Profile | 1 | 1464 | 1464
HW-CAL-SIGNO20KN01 | ) | SIGNO20KN01 | HONEYWELL - Lettore HID SIGNO 20K SEOS Profile | 1 | 1207 | 1207
HW-CAL-SIGNO20KN02 | ) | SIGNO20KN02 | HONEYWELL - Lettore HID SIGNO 20K Smart Profile | 1 | 1200 | 1200
HW-CAL-SIGNO20KT00 | ) | SIGNO20KT00 | HONEYWELL - Lettore HID SIGNO 20K Standard Profile | 1 | 1333 | 1333
HW-CAL-SIGNO20KT01 | ) | SIGNO20KT01 | HONEYWELL - Lettore HID SIGNO 20K SEOS Profile | 1 | 1171 | 1171
HW-CAL-SIGNO20KT02 | ) | SIGNO20KT02 | HONEYWELL - Lettore HID SIGNO 20K Smart Profile | 1 | 1303 | 1303
HW-CAL-SIGNO20N00 | ) | SIGNO20N00 | HONEYWELL - Lettore HID SIGNO 20 Standard Profile | 1 | 821 | 821
HW-CAL-SIGNO20N01 | ) | SIGNO20N01 | HONEYWELL - Lettore HID SIGNO 20 SEOS Profile | 1 | 483 | 483
HW-CAL-SIGNO20N02 | ) | SIGNO20N02 | HONEYWELL - Lettore HID SIGNO 20 Smart Profile | 1 | 725 | 725
HW-CAL-SIGNO20NOSDP | ) | SIGNO20NOSDP | HONEYWELL - Lettore HID SIGNO 20 Standard Profile | 1 | 821 | 821
HW-CAL-SIGNO20T00 | ) | SIGNO20T00 | HONEYWELL - Lettore HID SIGNO 20 Standard Profile | 1 | 821 | 821
HW-CAL-SIGNO20T01 | ) | SIGNO20T01 | HONEYWELL - Lettore HID SIGNO 20 SEOS Profile | 1 | 668 | 668
HW-CAL-SIGNO20T02 | ) | SIGNO20T02 | HONEYWELL - Lettore HID SIGNO 20 Smart Profile | 1 | 725 | 725
HW-CAL-SIGNO40KN00 | ) | SIGNO40KN00 | HONEYWELL - Lettore HID SIGNO 40K Standard Profile | 1 | 1493 | 1493
HW-CAL-SIGNO40KN01 | ) | SIGNO40KN01 | HONEYWELL - Lettore HID SIGNO 40K SEOS Profile | 1 | 1171 | 1171
HW-CAL-SIGNO40KN02 | ) | SIGNO40KN02 | HONEYWELL - Lettore HID SIGNO 40K Smart Profile | 1 | 1245 | 1245
HW-CAL-SIGNO40KNOSDP | ) | SIGNO40KNOSDP | HONEYWELL - Lettore HID SIGNO 40K Standard Profile | 1 | 1391 | 1391
HW-CAL-SIGNO40KT00 | ) | SIGNO40KT00 | HONEYWELL - Lettore HID SIGNO 40K Standard Profile | 1 | 1231 | 1231
HW-CAL-SIGNO40KT01 | ) | SIGNO40KT01 | HONEYWELL - Lettore HID SIGNO 40K SEOS Profile | 1 | 1171 | 1171
HW-CAL-SIGNO40KT02 | ) | SIGNO40KT02 | HONEYWELL - Lettore HID SIGNO 40K Smart Profile | 1 | 1245 | 1245
HW-CAL-SIGNO40N00 | ) | SIGNO40N00 | HONEYWELL - Lettore HID SIGNO 40 Standard Profile | 1 | 791 | 791
HW-CAL-SIGNO40N01 | ) | SIGNO40N01 | HONEYWELL - Lettore HID SIGNO 40 SEOS Profile | 1 | 623 | 623
HW-CAL-SIGNO40N02 | ) | SIGNO40N02 | HONEYWELL - Lettore HID SIGNO 40 Smart Profile | 1 | 762 | 762
HW-CAL-SIGNO40T00 | ) | SIGNO40T00 | HONEYWELL - Lettore HID SIGNO 40 Standard Profile | 1 | 850 | 850
HW-CAL-SIGNO40T01 | ) | SIGNO40T01 | HONEYWELL - Lettore HID SIGNO 40 SEOS Profile | 1 | 623 | 623
HW-CAL-SIGNO40T02 | ) | SIGNO40T02 | HONEYWELL - Lettore HID SIGNO 40 Smart Profile | 1 | 688 | 688
HW-CAS-MID-SUB-T100 | ) | MID-SUB-T100 | HONEYWELL - Sottoscrizione Licenza iniziale/rinnovoÿ - Tier 1 - 12 mesi a partire dal mese di registrazione | 1 | 23 | 23
Lettori HID Prossimità
HW-CAL-PRPROXPNTPCG | ) | PRPROXPNTPCG | HONEYWELL - Lettore Proxpoint HID, 7 cm rango di lettura, grigio carbone | 1 | 651 | 651
HW-CAL-PRPROXPNTPBK | ) | PRPROXPNTPBK | HONEYWELL - HID ProxPoint Plus nero | 1 | 762 | 762
HW-CAL-PR-MINI-PROX | ) | PR-MINI-PROX | HONEYWELL - Lettore Prox-Pro HID montante divisorio | 1 | 1114 | 1114
HW-CAL-PR-PROXPRO-K | ) | PR-PROXPRO-K | HONEYWELL - Lettore Prox-Pro HID compresivo di tastiera per NStar,NS2+,PRO22R1/2 | 1 | 2664 | 2664
HW-CAB-PVC-I-5 | ) | PVC-I-5 | HONEYWELL - Carta PVC Indala | 1 | 31 | 31
HW-CAB-PVCH12 | ) | PVCH12 | HONEYWELL - Carta PVC Mifare 1k, numero di carta codificata HID | 1 | 19 | 19
HW-CAB-PVCH14 | ) | PVCH14 | HONEYWELL - Carta PVC Prox Mifare 1k (no codificata) e programata HID | 1 | 26 | 26
HW-CAB-PVCH1226 | ) | PVCH1226 | HONEYWELL - Carta PVC MIFARE HID KEY 26 BIT | 1 | 21 | 21
HW-CAB-PVCH1426 | ) | PVCH1426 | HONEYWELL - Carta MIFARE non programata+PROX 26 BIT | 1 | 26 | 26
HW-CAB-PVC-H-16K16 | ) | PVC-H-16K16 | HONEYWELL - Carta PVC ICLASS 16K16, 34BIT | 1 | 44 | 44
HW-CAB-PVC-H-16K16-26 | ) | PVC-H-16K16-26 | HONEYWELL - Carta PVC ICLASS 16K16, 26BIT | 1 | 44 | 44
HW-CAB-PVC-H-2K2 | ) | PVC-H-2K2 | HONEYWELL - Carta PVC ICLASS 2K2, 34BIT | 1 | 26 | 26
HW-CAB-PVC-H-2K2-26 | ) | PVC-H-2K2-26 | HONEYWELL - Carta PVC ICLASS 2K2, 26BIT | 1 | 26 | 26
HW-CAB-PX-121-I | ) | PX-121-I | HONEYWELL - Carta di prossimità Indala | 1 | 16 | 16
HW-CAB-PXKEYH2K226 | ) | PXKEYH2K226 | HONEYWELL - Badge ICLASS 2K2, 26BIT | 1 | 32 | 32
HW-CAB-OFP4N00 | ) | OFP4N00 | HONEYWELL - Badge Mifare da 4K Contactless, formato ISO, (NON Programmata) | 1 | 44 | 44
Terminali Biometrici
HW-CAL-HON-FL-DB | ) | HON-FL-DB | HONEYWELL - FaceLite - Terminale di riconoscimento facciale compatto | 1 | 2881 | 2881
HW-CAL-HON-FS2-AWB | ) | HON-FS2-AWB | HONEYWELL - Suprema FaceStation 2 - Terminale di riconoscimento facciale | 1 | 3363 | 3363
HW-CAL-HON-FS2-D | ) | HON-FS2-D | HONEYWELL - Suprema FaceStation 2 - Terminale di riconoscimento facciale | 1 | 3843 | 3843
HW-CAL-HON-FSF2-AB | ) | HON-FSF2-AB | HONEYWELL - FaceStation F2 - Terminale riconoscimento facciale con Fusion Matching-Biometrico: viso | 1 | 6723 | 6723
HW-CAL-HON-FSF2-ODB | ) | HON-FSF2-ODB | HONEYWELL - Terminale riconoscimento facciale con Fusion Matching-Biometrico: viso, impronte digitali | 1 | 4961 | 4961
HW-CAL-HON-TCM10-FSF2 | ) | HON-TCM10-FSF2-AB | HONEYWELL - Modulo termocamera (TCM10) per HON-FSF | 1 | 5415 | 5415
HW-CAL-HON-TCM10FSF2O | ) | HON-TCM10-FSF2-ODB | HONEYWELL - Modulo termocamera (TCM10) | 1 | 5415 | 5415
HW-CAL-HON-BEP2-OA | ) | HON-BEP2-OA | HONEYWELL - Suprema BioEntry P2 - Lettore impronte digitali e card con tecnologia RFID a doppia frequenza. | 1 | 1442 | 1442
HW-CAL-HON-BLN2-OAB | ) | HON-BLN2-OAB | HONEYWELL - Suprema BioLite N2 - Lettore impronte digitali per esterni (IP67), lettura RFID multiclasse. | 1 | 2017 | 2017
HW-CAL-HON-BSL2-OM | ) | HON-BSL2-OM | HONEYWELL - Suprema BioStation L2 - Lettore impronte digitali | 1 | 1601 | 1601
XTRALIS TVCC
HW-VDR-66000000 | ) | 66000000 | HONEYWELL - IP video analysis platform with remote alarm transmission up 4 channel | 1 | 719 | 719
HW-VDR-66000004 | ) | 66000004 | HONEYWELL - ADPRO iFT Gateway 4 IP-0I-0O 4 Analysis | 1 | 1626 | 1626
HW-VSW-49976020 | ) | 49976020 | HONEYWELL - iFT Gateway Analytics Pack | 1 | 1040 | 1040
HW-VDR-672021360 | ) | 672021360 | HONEYWELL - NVR 4K 16ch max (8 onboard) 2xHDMI 1xVGA 16x5Mbps 8 porte POE HDD 2TB (max 2x10TB) max 8 VCA | 1 | 2386 | 2386
HW-VDR-60021310 | ) | 60021310 | HONEYWELL - ADPRO iFT 8 IP-2TB-8I-4O | 1 | 3915 | 3915
HW-VDR-60041610 | ) | 60041610 | HONEYWELL - ADPRO iFT 16 IP-6TB-8I-4O | 1 | 4317 | 4317
HW-VDR-60041810 | ) | 60041810 | HONEYWELL - ADPRO iFT 16 IP-10TB-8I-4O | 1 | 6549 | 6549
HW-VDR-60040020 | ) | 60040020 | HONEYWELL - ADPRO iFT 16IP-NO HDD-20I-8O-4HDD Ready | 1 | 3768 | 3768
HW-VDR-60041520 | ) | 60041520 | HONEYWELL - ADPRO iFT 16IP-4TB-20I-8O-4HDD Ready | 1 | 4501 | 4501
HW-VDR-60081620 | ) | 60081620 | HONEYWELL - ADPRO iFT 32IP-6TB-20I-8O-4HDD Ready | 1 | 7463 | 7463
HW-VDR-60081820 | ) | 60081820 | HONEYWELL - ADPRO iFT 32IP-10TB-20I-8O-4HDD Ready | 1 | 8853 | 8853
HW-VDR-60081020 | ) | 60081020 | HONEYWELL - ADPRO iFT 32IP-no HDD-20IN/8OUT | 1 | 5964 | 5964
HW-VDR-60045710 | ) | 60045710 | HONEYWELL - ADPRO iFT 16 IP-8TB-SED-8I-4O | 1 | 5341 | 5341
HW-VDR-60045410 | ) | 60045410 | HONEYWELL - ADPRO iFT 16 IP-4TB-SED-8I-4O | 1 | 5378 | 5378
HW-VDR-60045720 | ) | 60045720 | HONEYWELL - ADPRO iFT 16IP-8TB-SED-20I/8O | 1 | 5634 | 5634
HW-VDR-60086720 | ) | 60086720 | HONEYWELL - ADPRO iFT 32IP-2X8TB-SED-20I/8O | 1 | 10098 | 10098
HW-VDR-63021510 | ) | 63021510 | HONEYWELL - ADPRO iFTE 8 IP-4TB-8I-4O | 1 | 5415 | 5415
HW-VDR-63041610 | ) | 63041610 | HONEYWELL - ADPRO iFTE 16 IP-6TB-8I-4O | 1 | 6000 | 6000
HW-VDR-63041810 | ) | 63041810 | HONEYWELL - ADPRO iFTE 16 IP-10TB-8I-4O | 1 | 8560 | 8560
HW-VDR-63082620 | ) | 63082620 | HONEYWELL - ADPRO iFTE 32IP-2x6TB-20I-8O-4HDD Ready | 1 | 10975 | 10975
HW-VDR-63081020 | ) | 63081020 | HONEYWELL - ADPRO IFT-E 32IP- NO HDD-20IN/8OUT | 1 | 6731 | 6731
HW-VDR-63045720 | ) | 63045720 | HONEYWELL - ADPRO iFTE 16IP-8TB-SED-20I/8O | 1 | 6988 | 6988
HW-VDR-63086720 | ) | 63086720 | HONEYWELL - ADPRO iFTE 32IP-2X8TB-SED-20I/8O | 1 | 10829 | 10829
HW-VAC-39544260 | ) | 39544260 | HONEYWELL - ADPRO Universal 2TB HDD Extension Kit (for additional disk) including mounting kit | 1 | 924 | 924
HW-VAC-39544262 | ) | 39544262 | HONEYWELL - ADPRO Universal 4TB HDD Extension Kit (for additional disk) including mounting kit | 1 | 1581 | 1581
HW-VAC-39544263 | ) | 39544263 | HONEYWELL - ADPRO Universal 6TB HDD Extension Kit (for additional disk) including mounting kit | 1 | 2107 | 2107
HW-VAC-39544264 | ) | 39544264 | HONEYWELL - ADPRO Universal 8TB HDD Extension Kit (for additional disk) including mounting kit | 1 | 2767 | 2767
HW-VAC-39544266 | ) | 39544266 | HONEYWELL - ADPRO Universal 10TB HDD Extension Kit (for additional disk) including mounting kit | 1 | 3476 | 3476
HW-VAC-19150250 | ) | 19150250 | HONEYWELL - ADPRO Universal 2TB HDD (for repair) Not including mounting kit | 1 | 776 | 776
HW-VAC-19150270 | ) | 19150270 | HONEYWELL - ADPRO Universal 4TB HDD (for repair) Not including mounting kit | 1 | 1376 | 1376
HW-VAC-19150280 | ) | 19150280 | HONEYWELL - ADPRO Universal 6TB HDD (for repair) Not including mounting kit | 1 | 2021 | 2021
HW-VAC-19150290 | ) | 19150290 | HONEYWELL - ADPRO Universal 8TB HDD (for repair) Not including mounting kit | 1 | 2400 | 2400
HW-VAC-19150300 | ) | 19150300 | HONEYWELL - ADPRO Universal 10TB HDD (for repair) Not including mounting kit | 1 | 3330 | 3330
HW-VAC-49841000 | ) | 49841000 | HONEYWELL - External Ethernet PoE I/O MASTER module 4 IN (Go/NoGo) / 4 Relay OUT | 1 | 967 | 967
HW-VAC-49841010 | ) | 49841010 | HONEYWELL - External Ethernet PoE EXTENSION module 4 IN(Go/NoGo) / 4 Relay OUT (max 3 connect to 49841000) | 1 | 645 | 645
HW-VAC-39544030 | ) | 39544030 | HONEYWELL - XO/RMG DOM 4GB Upgrade kit for ADPRO FastTrace 2/iFT series | 1 | 411 | 411
HW-VAC-49840600 | ) | 49840600 | HONEYWELL - ADPRO XO USB Interface I/O Module ( MIO+EIO) 20IN(Sec.) / 8 OUT(Relay) | 1 | 1376 | 1376
Software iTrace
HW-VSW-49977010 | ) | 49977010 | HONEYWELL - iFT(E) /FastTrace 2E/XO - 1 Channel IP License | 1 | 557 | 557
HW-VSW-49977011 | ) | 49977011 | HONEYWELL - iFT(E) /FastTrace 2E/XO - 2 Channel IP License | 1 | 907 | 907
HW-VSW-49977012 | ) | 49977012 | HONEYWELL - iFT(E) /FastTrace 2E/XO - 4 Channel IP License | 1 | 1114 | 1114
HW-VSW-49977013 | ) | 49977013 | HONEYWELL - iFT(E) /FastTrace 2E/XO - 8 Channel IP License | 1 | 2050 | 2050
HW-VSW-49977014 | ) | 49977014 | HONEYWELL - iFT(E) /FastTrace 2E/XO - 16 Channel IP License | 1 | 3768 | 3768
HW-VSW-49977015 | ) | 49977015 | HONEYWELL - iFT(E) /FastTrace 2E/XO - 64 Channel IP License | 1 | 14120 | 14120
HW-VSW-49977016 | ) | 49977016 | HONEYWELL - iFT(E) /FastTrace 2E /XO - 128 Channel IP License | 1 | 24876 | 24876
HW-VSW-49975413 | ) | 49975413 | HONEYWELL - IntrusionTrace on XO License Perpetual For 1 Video Channel | 1 | 791 | 791
HW-VSW-49975415 | ) | 49975415 | HONEYWELL - IntrusionTrace on XO License Perpetual For 2 Video Channels | 1 | 1552 | 1552
HW-VSW-49975412 | ) | 49975412 | HONEYWELL - IntrusionTrace on XO License Perpetual For 4 Video Channels | 1 | 3037 | 3037
HW-VSW-49975414 | ) | 49975414 | HONEYWELL - IntrusionTrace on XO License Perpetual For 8 Video Channels | 1 | 5853 | 5853
HW-VSW-49975416 | ) | 49975416 | HONEYWELL - IntrusionTrace on XO License Perpetual For 16 Video Channels | 1 | 11341 | 11341
HW-VSW-49975417 | ) | 49975417 | HONEYWELL - IntrusionTrace on XO License Perpetual For 32 Video Channels | 1 | 21949 | 21949
HW-VSW-49975418 | ) | 49975418 | HONEYWELL - IntrusionTrace on XO License Perpetual For 64 Video Channels | 1 | 42141 | 42141
HW-VSW-49975419 | ) | 49975419 | HONEYWELL - IntrusionTrace on XO License Perpetual For 128 Video Channels | 1 | 80185 | 80185
HW-VSW-49975698 | ) | 49975698 | HONEYWELL - LoiterTrace XO For 1 Video Channel ( for DEMO ONLY) | 1 | 0.01 | 0.01
HW-VSW-49975403 | ) | 49975403 | HONEYWELL - LoiterTrace on XO License Perpetual For 1 Video Channel | 1 | 791 | 791
HW-VSW-49975405 | ) | 49975405 | HONEYWELL - LoiterTrace on XO License Perpetual For 2 Video Channels | 1 | 1552 | 1552
HW-VSW-49975402 | ) | 49975402 | HONEYWELL - LoiterTrace on XO License Perpetual For 4 Video Channels | 1 | 3037 | 3037
HW-VSW-49975404 | ) | 49975404 | HONEYWELL - LoiterTrace on XO License Perpetual For 8 Video Channels | 1 | 5853 | 5853
HW-VSW-49975406 | ) | 49975406 | HONEYWELL - LoiterTrace on XO License Perpetual For 16 Video Channels | 1 | 11341 | 11341
HW-VSW-49975407 | ) | 49975407 | HONEYWELL - LoiterTrace on XO License Perpetual For 32 Video Channels | 1 | 21949 | 21949
HW-VSW-49975409 | ) | 49975409 | HONEYWELL - LoiterTrace on XO License Perpetual For 128 Video Channels | 1 | 80185 | 80185
HW-VSW-49975600 | ) | 49975600 | HONEYWELL - PRO Pir HLI License to enable the connection of up to 32 PRO PIR Detectors | 1 | 469 | 469
HW-VSW-49975921 | ) | 49975921 | HONEYWELL - VehicleTrace Edge - 1 channel | 1 | 4427 | 4427
HW-VSW-202449 | ) | 202449 | HONEYWELL - VCP SW-1 SOFTWARE KEYVIDEO CENTRAL PLATINUM SOFTWARE WITH SOFTWARE LICENSE KEY | 1 | 4464 | 4464
XTRALIS INTRUSIONE
HW-INT-CH10055101 | ) | CH10055101 | HONEYWELL - PRO E-18H Volumetric detector Passive infrared, Mirror lens Range 30x27m Aperure Angle 50 Heater SIWA filter | 1 | 1665 | 1665
HW-INT-CH10053001 | ) | CH10053001 | HONEYWELL - PRO E-18W Volumetric detector Passive infrared, Mirror lens Range 21x24m Aperure Angle 90 HDPE filter | 1 | 1047 | 1047
HW-INT-CH10053101 | ) | CH10053101 | HONEYWELL - PRO E-18WH Volumetric detector Passive infrared, Mirror lens Range 27x30m Aperure Angle 90 Heater SIWA filter | 1 | 1940 | 1940
HW-INT-CH10063001 | ) | CH10063001 | HONEYWELL - PRO E-30 Volumetric detector Passive infrared, Mirror lens Range 30x20m Aperure Angle 50 HDPE filter | 1 | 1047 | 1047
HW-INT-CH10073001 | ) | CH10073001 | HONEYWELL - PRO E-40 Volumetric detector Passive infrared, Mirror lens Range 40x10m Aperure Angle 15 HDPE filter | 1 | 1047 | 1047
HW-INT-CH10023001 | ) | CH10023001 | HONEYWELL - PRO E-45 Curtain detector Passive infrared, Mirror lens Range 50x3.3m Aperure Angle 3.8 HDPE filter | 1 | 975 | 975
HW-INT-CH12005001 | ) | CH12005001 | HONEYWELL - PRO E-IPM Pluggable IP module per ADPRO | 1 | 1309 | 1309
HW-INT-CH11001001 | ) | CH11001001 | HONEYWELL - Window HDPE filter, 10 pcs. | 1 | 506 | 506
HW-INT-CH11001101 | ) | CH11001101 | HONEYWELL - Window Silicon Wafer Filter | 1 | 280 | 280
HW-INT-CH19000301 | ) | CH19000301 | HONEYWELL - IFM-485-ST - Interface Module, bi-directional communication, w/ cables, w/ FW-/SW-CD. | 1 | 1357 | 1357
HW-INT-CH11001201 | ) | CH11001201 | HONEYWELL - Adapter for Alignment Telescope PRO E-Series PIR Detectors | 1 | 263 | 263
HW-INT-CH12001001 | ) | CH12001001 | HONEYWELL - PRO E-IFC-RS-485 | 1 | 120 | 120
HW-INT-CH19210101 | ) | CH19210101 | HONEYWELL - PRO-SBC-IS | 1 | 892 | 892
HW-INT-CH19200101 | ) | CH19200101 | HONEYWELL - PRO-PS2-IS | 1 | 1059 | 1059

## Milestone
Listino Settembre25 |  |  | www.compass-distribution.it
Indice
Milestone
Cod. Compass |  | Cod. Vendor | Descrizione | MOQ | End-User | Netto
Tier - 20
ML-VSW-TXPESBL-20 | J | TXPESBL-20 | MILESTONE - Trade-in xprotect essential base license credit without care plus -20 | 1 | 0 | 0
ML-VSW-TXPESCL-20 | J | TXPESCL-20 | MILESTONE - Trade-in xprotect essential camera license credit without care plus-20 | 1 | -15 | -15
ML-VSW-TXPEXBL-20 | J | TXPEXBL-20 | MILESTONE - Trade-in xprotect express base license credit without care plus-20 | 1 | -6 | -6
ML-VSW-TXPEXCL-20 | J | TXPEXCL-20 | MILESTONE - Trade-in xprotect express camera license credit without care plus-20 | 1 | -18 | -18
ML-VSW-XPEXPLUSBL-20 | J | XPEXPLUSBL-20 | MILESTONE - Xprotect express+ base license-20 | 1 | 20 | 20
ML-VSW-XPEXPLUSDL-20 | J | XPEXPLUSDL-20 | MILESTONE - Xprotect express+ device license-20 | 1 | 68 | 68
ML-VSW-MXPEXPLUSDL-20 | J | MXPEXPLUSDL-20 | MILESTONE - 1 Month Care Plus for XProtect Express+ DL-20 | 1 | 1.1 | 1.1
ML-VSW-YXPEXPLUSDL-20 | J | YXPEXPLUSDL-20 | MILESTONE - One year care plus for xprotect express+ device license-20 | 1 | 13 | 13
ML-Y2XPEXPLUSDL-20 | J | Y2XPEXPLUSDL-20 | MILESTONE - Two years care plus for xprotect express+ device license-20 | 1 | 21 | 21
ML-Y3XPEXPLUSDL-20 | J | Y3XPEXPLUSDL-20 | MILESTONE - Three years care plus for xprotect express+ device license-20 | 1 | 27 | 27
ML-Y5XPEXPLUSDL-20 | J | Y5XPEXPLUSDL-20 | MILESTONE - Five years care plus for xprotect express+ device license-20 | 1 | 41 | 41
ML-Y3OIXPEXPLUSDL-20 | J | Y3OIXPEXPLUSDL-20 | MILESTONE - Three years opt-in care plus for xprotect express+ device license-20 | 1 | 38 | 38
ML-VSW-UXPEXPLUSBL-20 | J | UXPEXPLUSBL-20 | MILESTONE - Trade-in xprotect express+ base license credit with care plus-20 | 1 | -20 | -20
ML-VSW-TXPEXPLUSBL-20 | J | TXPEXPLUSBL-20 | MILESTONE - Trade-in xprotect express+ base license credit without care plus-20 | 1 | -6 | -6
ML-VSW-UXPEXPLUSDL-20 | J | UXPEXPLUSDL-20 | MILESTONE - Trade-in xprotect express+ device license credit with care plus-20 | 1 | -68 | -68
ML-VSW-TXPEXPLUSDL-20 | J | TXPEXPLUSDL-20 | MILESTONE - Trade-in xprotect express+ device license credit without care plus-20 | 1 | -21 | -21
ML-VSW-TXPPBL-20 | J | TXPPBL-20 | MILESTONE - Trade-in xprotect professional base license credit without care plus-20 | 1 | -150 | -150
ML-VSW-TXPPCL-20 | J | TXPPCL-20 | MILESTONE - Trade-in xprotect professional camera license credit without care plus-20 | 1 | -45 | -45
ML-VSW-XPPPLUSBL-20 | J | XPPPLUSBL-20 | MILESTONE - Xprotect professional+ base license-20 | 1 | 524 | 524
ML-VSW-XPPPLUSDL-20 | J | XPPPLUSDL-20 | MILESTONE - Xprotect professional+ device license-20 | 1 | 167 | 167
ML-VSW-YXPPPLUSDL-20 | J | YXPPPLUSDL-20 | MILESTONE - One year care plus for xprotect professional+ device license-20 | 1 | 30 | 30
ML-VSW-Y2XPPPLUSDL-20 | J | Y2XPPPLUSDL-20 | MILESTONE - Two years care plus for xprotect professional+ device license-20 | 1 | 50 | 50
ML-VSW-Y3XPPPLUSDL-20 | J | Y3XPPPLUSDL-20 | MILESTONE - Three years care plus for xprotect professional+ device license-20 | 1 | 66 | 66
ML-VSW-Y5XPPPLUSDL-20 | J | Y5XPPPLUSDL-20 | MILESTONE - Five years care plus for xprotect professional+ device license-20 | 1 | 101 | 101
ML-VSW-MXPPPLUSDL-20 | J | MXPPPLUSDL-20 | MILESTONE - 1 Month Care Plus for XProtect Professional+ DL-20 | 1 | 2.6 | 2.6
ML-Y3OIXPPPLUSDL-20 | J | Y3OIXPPPLUSDL-20 | MILESTONE - Three years opt-in care plus for xprotect professional+ device license-20 | 1 | 91 | 91
ML-MCPR-YXPPPLUSDL-20 | J | MCPR-YXPPPLUSDL-20 | MILESTONE - One year care premium for xprotect professional+ device license-20 | 1 | 13 | 13
ML-MCPRY2XPPPLUSDL-20 | J | MCPR-Y2XPPPLUSDL-20 | MILESTONE - Two years care premium for xprotect professional+ device license-20 | 1 | 22 | 22
ML-MCPRY3XPPPLUSDL-20 | J | MCPR-Y3XPPPLUSDL-20 | MILESTONE - Three years care premium for xprotect professional+ device license-20 | 1 | 30 | 30
ML-MCPRY5XPPPLUSDL-20 | J | MCPR-Y5XPPPLUSDL-20 | MILESTONE - Five years care premium for xprotect professional+ device license-20 | 1 | 46 | 46
ML-MCPR-MXPPPLUSDL-20 | J | MCPR-MXPPPLUSDL-20 | MILESTONE - 1 Month Care Premium for XProtect Professional+ DL-20 | 1 | 1 | 1
ML-VSW-UXPPPLUSBL-20 | J | UXPPPLUSBL-20 | MILESTONE - Trade-in xprotect professional+ base license credit with care plus-20 | 1 | -524 | -524
ML-VSW-TXPPPLUSBL-20 | J | TXPPPLUSBL-20 | MILESTONE - Trade-in xprotect professional+ base license credit without care plus-20 | 1 | -158 | -158
ML-VSW-UXPPPLUSDL-20 | J | UXPPPLUSDL-20 | MILESTONE - Trade-in xprotect professional+ device license credit with care plus-20 | 1 | -167 | -167
ML-VSW-TXPPPLUSDL-20 | J | TXPPPLUSDL-20 | MILESTONE - Trade-in xprotect professional+ device license credit without care plus-20 | 1 | -50 | -50
ML-VSW-TXPEBL-20 | J | TXPEBL-20 | MILESTONE - Trade-in XProtect Enterprise BL w/o C-Plus-20 | 1 | -600 | -600
ML-VSW-TXPECL-20 | J | TXPECL-20 | MILESTONE - Trade-in xprotect enterprise channel license credit without care plus-20 | 1 | -60 | -60
ML-VSW-XPETBL-20 | J | XPETBL-20 | MILESTONE - Xprotect expert base license-20 | 1 | 2099 | 2099
ML-VSW-XPETDL-20 | J | XPETDL-20 | MILESTONE - Xprotect expert device channel license-20 | 1 | 209 | 209
ML-VSW-YXPETBL-20 | J | YXPETBL-20 | MILESTONE - One year care plus for xprotect expert base license-20 | 1 | 378 | 378
ML-VSW-Y2XPETBL-20 | J | Y2XPETBL-20 | MILESTONE - Two years care plus for xprotect expert base license-20 | 1 | 630 | 630
ML-VSW-Y3XPETBL-20 | J | Y3XPETBL-20 | MILESTONE - Three years care plus for xprotect expert base license-20 | 1 | 819 | 819
ML-VSW-Y5XPETBL-20 | J | Y5XPETBL-20 | MILESTONE - Five years care plus for xprotect expert base license-20 | 1 | 1260 | 1260
ML-VSW-MXPETBL-20 | J | MXPETBL-20 | MILESTONE - 1 Month Care Plus for XProtect Expert BL-20 | 1 | 32 | 32
ML-VSW-Y3OIXPETBL-20 | J | Y3OIXPETBL-20 | MILESTONE - Three years opt-in care plus for xprotect expert base license-20 | 1 | 1134 | 1134
ML-VSW-YXPETDL-20 | J | YXPETDL-20 | MILESTONE - One year care plus for xprotect expert device channel license-20 | 1 | 38 | 38
ML-VSW-Y2XPETDL-20 | J | Y2XPETDL-20 | MILESTONE - Two years care plus for xprotect expert device channel license-20 | 1 | 63 | 63
ML-VSW-Y3XPETDL-20 | J | Y3XPETDL-20 | MILESTONE - Three years care plus for xprotect expert device channel license-20 | 1 | 82 | 82
ML-VSW-Y5XPETDL-20 | J | Y5XPETDL-20 | MILESTONE - Five years care plus for xprotect expert device channel license-20 | 1 | 126 | 126
ML-VSW-MXPETDL-20 | J | MXPETDL-20 | MILESTONE - 1 Month Care Plus for XProtect Expert DL-20 | 1 | 3.2 | 3.2
ML-VSW-Y3OIXPETDL-20 | J | Y3OIXPETDL-20 | MILESTONE - Three years opt-in care plus for xprotect expert camera license-20 | 1 | 113 | 113
ML-MCPR-YXPETBL-20 | J | MCPR-YXPETBL-20 | MILESTONE - One year care premium for xprotect expert base license-20 | 1 | 147 | 147
ML-MCPR-Y2XPETBL-20 | J | MCPR-Y2XPETBL-20 | MILESTONE - Two years care premium for xprotect expert base license-20 | 1 | 273 | 273
ML-MCPR-Y3XPETBL-20 | J | MCPR-Y3XPETBL-20 | MILESTONE - Three years care premium for xprotect expert base license-20 | 1 | 378 | 378
ML-MCPR-Y5XPETBL-20 | J | MCPR-Y5XPETBL-20 | MILESTONE - Five years care premium for xprotect expert base license-20 | 1 | 578 | 578
ML-MCPR-MXPETBL-20 | J | MCPR-MXPETBL-20 | MILESTONE - 1 Month Care Premium for XProtect Expert BL-20 | 1 | 12.3 | 12.3
ML-MCPR-YXPETDL-20 | J | MCPR-YXPETDL-20 | MILESTONE - One year care premium for xprotect expert device license-20 | 1 | 15 | 15
ML-MCPR-Y2XPETDL-20 | J | MCPR-Y2XPETDL-20 | MILESTONE - Two years care premium for xprotect expert device license-20 | 1 | 27 | 27
ML-MCPR-Y3XPETDL-20 | J | MCPR-Y3XPETDL-20 | MILESTONE - Three years care premium for xprotect expert device license-20 | 1 | 38 | 38
ML-MCPR-Y5XPETDL-20 | J | MCPR-Y5XPETDL-20 | MILESTONE - Five years care premium for xprotect expert device license-20 | 1 | 58 | 58
ML-MCPR-MXPETDL-20 | J | MCPR-MXPETDL-20 | MILESTONE - 1 Month Care Premium for XProtect Expert DL-20 | 1 | 1.3 | 1.3
ML-VSW-UXPETBL-20 | J | UXPETBL-20 | MILESTONE - Trade-in xprotect expert base license credit with care plus-20 | 1 | -2099 | -2099
ML-VSW-TXPETBL-20 | J | TXPETBL-20 | MILESTONE - Trade-in xprotect expert base license credit without care plus-20 | 1 | -630 | -630
ML-VSW-UXPETDL-20 | J | UXPETDL-20 | MILESTONE - Trade-in xprotect expert device channel license credit with care plus-20 | 1 | -209 | -209
ML-VSW-TXPETDL-20 | J | TXPETDL-20 | MILESTONE - Trade-in xprotect expert device channel license credit without care plus-20 | 1 | -63 | -63
ML-VSW-XPCOBT-20 | J | XPCOBT-20 | MILESTONE - Xprotect corporate base server-20 | 1 | 2649 | 2649
ML-VSW-XPCODL-20 | J | XPCODL-20 | MILESTONE - Xprotect corporate device channel license-20 | 1 | 282 | 282
ML-VSW-XPCOMIDL-20 | J | XPCOMIDL-20 | MILESTONE - Xprotect corporate milestone interconnect device license-20 | 1 | 72 | 72
ML-VSW-YXPCOBT-20 | J | YXPCOBT-20 | MILESTONE - One year care plus for xprotect corporate base server-20 | 1 | 478 | 478
ML-VSW-Y2XPCOBT-20 | J | Y2XPCOBT-20 | MILESTONE - Two years care plus for xprotect corporate base server-20 | 1 | 798 | 798
ML-VSW-Y3XPCOBT-20 | J | Y3XPCOBT-20 | MILESTONE - Three years care plus for xprotect corporate base server-20 | 1 | 1034 | 1034
ML-VSW-Y5XPCOBT-20 | J | Y5XPCOBT-20 | MILESTONE - Five years care plus for xprotect corporate base server-20 | 1 | 1591 | 1591
ML-VSV-MXPCOBT-20 | J | MXPCOBT-20 | MILESTONE - 1 Month Care Plus for XProtect Corporate BL-20 | 1 | 40 | 40
ML-VSW-Y3OIXPCOBT-20 | J | Y3OIXPCOBT-20 | MILESTONE - Three years opt-in care plus for xprotect corporate base server-20 | 1 | 1431 | 1431
ML-VSW-YXPCODL-20 | J | YXPCODL-20 | MILESTONE - One year care plus for xprotect corporate device channel license-20 | 1 | 53 | 53
ML-VSW-Y2XPCODL-20 | J | Y2XPCODL-20 | MILESTONE - Two years care plus for xprotect corporate device channel license-20 | 1 | 89 | 89
ML-VSW-Y3XPCODL-20 | J | Y3XPCODL-20 | MILESTONE - Three years care plus for xprotect corporate device channel license-20 | 1 | 110 | 110
ML-VSW-Y5XPCODL-20 | J | Y5XPCODL-20 | MILESTONE - Five years care plus for xprotect corporate device channel license-20 | 1 | 173 | 173
ML-VSW-MXPCODL-20 | J | MXPCODL-20 | MILESTONE - 1 Month Care Plus for XProtect Corporate DL-20 | 1 | 4.5 | 4.5
ML-VSW-Y3OIXPCODL-20 | J | Y3OIXPCODL-20 | MILESTONE - Three years opt-in care plus for xprotect corporate device channel license-20 | 1 | 153 | 153
ML-MCPR-YXPCOBT-20 | J | MCPR-YXPCOBT-20 | MILESTONE - One year care premium for xprotect corporate base license-20 | 1 | 186 | 186
ML-MCPR-Y2XPCOBT-20 | J | MCPR-Y2XPCOBT-20 | MILESTONE - Two years care premium for xprotect corporate base license-20 | 1 | 344 | 344
ML-MCPR-Y3XPCOBT-20 | J | MCPR-Y3XPCOBT-20 | MILESTONE - Three years care premium for xprotect corporate base license-20 | 1 | 478 | 478
ML-MCPR-Y5XPCOBT-20 | J | MCPR-Y5XPCOBT-20 | MILESTONE - Five years care premium for xprotect corporate base license-20 | 1 | 729 | 729
ML-MCPR-MXPCOBT-20 | J | MCPR-MXPCOBT-20 | MILESTONE - 1 Month Care Premium for XProtect Corporate BL-20 | 1 | 16 | 16
ML-MCPR-YXPCODL-20 | J | MCPR-YXPCODL-20 | MILESTONE - One year care premium for xprotect corporate device license-20 | 1 | 20 | 20
ML-MCPR-Y2XPCODL-20 | J | MCPR-Y2XPCODL-20 | MILESTONE - Two years care premium for xprotect corporate device license-20 | 1 | 37 | 37
ML-MCPR-Y3XPCODL-20 | J | MCPR-Y3XPCODL-20 | MILESTONE - Three years care premium for xprotect corporate device license-20 | 1 | 51 | 51
ML-MCPR-Y5XPCODL-20 | J | MCPR-Y5XPCODL-20 | MILESTONE - Five years care premium for xprotect corporate device license-20 | 1 | 78 | 78
ML-MCPR-MXPCODL-20 | J | MCPR-MXPCODL-20 | MILESTONE - 1 Month Care Premium for XProtect Corporate DL-20 | 1 | 1.7 | 1.7
ML-VSW-TXPCOBT-20 | J | TXPCOBT-20 | MILESTONE - Trade-in xprotect corporate base server license credit without care plus-20 | 1 | -798 | -798
ML-VSW-TXPCODL-20 | J | TXPCODL-20 | MILESTONE - Trade-in xprotect corporate device channel license credit without care plus-20 | 1 | -89 | -89
ML-VSW-TXPCOMIDL-20 | J | TXPCOMIDL-20 | MILESTONE - Trade-in xprotect corporate milestone interconnect device license credit without care plus-20 | 1 | -26 | -26
ML-VSW-XPSWBL-20 | J | XPSWBL-20 | MILESTONE - Xprotect smart wall base license-20 | 1 | 11219 | 11219
ML-VSW-UXPSWBL-20 | J | UXPSWBL-20 | MILESTONE - Trade-in of xprotect smart wall base license with care plus-20 | 1 | -11219 | -11219
ML-VSW-TXPSWBL-20 | J | TXPSWBL-20 | MILESTONE - Trade-in of xprotect smart wall base license without care plus-20 | 1 | -3366 | -3366
ML-VSW-XPIMBL-20 | J | XPIMBL-20 | MILESTONE - XProtect Incident Manager Base License (BL)-20 | 1 | 8775 | 8775
ML-VSW-UXPIMBL-20 | J | UXPIMBL-20 | MILESTONE - Trade-in XProtect Incident Manager BL w/ C-Plus-20 | 1 | -8775 | -8775
ML-VSW-TXPIMBL-20 | J | TXPIMBL-20 | MILESTONE - Trade-in XProtect Incident Manager BL w/o C-Plus-20 | 1 | -2650 | -2650
ML-VSW-XPABL-20 | J | XPABL-20 | MILESTONE - Xprotect access base license -20 | 1 | 129 | 129
ML-VSW-XPADL-20 | J | XPADL-20 | MILESTONE - Xprotect access door license-20 | 1 | 39 | 39
ML-VSW-UXPABL-20 | J | UXPABL-20 | MILESTONE - Trade-in of xprotect access base license with care plus-20 | 1 | -129 | -129
ML-VSW-TXPABL-20 | J | TXPABL-20 | MILESTONE - Trade-in of xprotect access base license without care plus-20 | 1 | -39 | -39
ML-VSW-UXPADL-20 | J | UXPADL-20 | MILESTONE - Trade-in of xprotect access door license with care plus-20 | 1 | -39 | -39
ML-VSW-TXPADL-20 | J | TXPADL-20 | MILESTONE - Trade-in of xprotect access door license without care plus-20 | 1 | -12 | -12
ML-VSW-XPTBS-20 | J | XPTBS-20 | MILESTONE - Xprotect transact base server incl. 1 connection-20 | 1 | 249 | 249
ML-VSW-XPTC1-20 | J | XPTC1-20 | MILESTONE - Xprotect transact connection license-20 | 1 | 199 | 199
ML-VSW-TXPTBS-20 | J | TXPTBS-20 | MILESTONE - Trade-in xprotect transact base server license credit without care plus-20 | 1 | -75 | -75
ML-VSW-UXPTBS-20 | J | UXPTBS-20 | MILESTONE - Trade-in xprotect transact base server license credit with care plus-20 | 1 | -249 | -249
ML-VSW-TXPTC1-20 | J | TXPTC1-20 | MILESTONE - Trade-in xprotect transact connection license credit without care plus-20 | 1 | -60 | -60
ML-VSW-UXPTC1-20 | J | UXPTC1-20 | MILESTONE - Trade-in xprotect transact connection license credit with care plus-20 | 1 | -199 | -199
ML-VSW-XPLPRBL-20 | J | XPLPRBL-20 | MILESTONE - Xprotect lpr base license-20 | 1 | 195 | 195
ML-VSW-XPLPRCL-20 | J | XPLPRCL-20 | MILESTONE - Xprotect lpr camera license-20 | 1 | 845 | 845
ML-VSW-XPLPRLL-20 | J | XPLPRLL-20 | MILESTONE - Xprotect lpr license plate library-20 | 1 | 445 | 445
ML-VSW-TXPLPRBL-20 | J | TXPLPRBL-20 | MILESTONE - Trade-in xprotect lpr base license credit without care plus-20 | 1 | -60 | -60
ML-VSW-TXPLPRCL-20 | J | TXPLPRCL-20 | MILESTONE - Trade-in xprotect lpr camera license credit without care plus-20 | 1 | -255 | -255
ML-VSW-TXPLPRLL-20 | J | TXPLPRLL-20 | MILESTONE - Trade-in xprotect lpr license plate library credit without care plus-20 | 1 | -135 | -135
ML-VSW-UXPLPRBL-20 | J | UXPLPRBL-20 | MILESTONE - Trade-in xprotect lpr base license, incl. 5 country modules credit with care plus-20 | 1 | -195 | -195
ML-VSW-UXPLPRCL-20 | J | UXPLPRCL-20 | MILESTONE - Trade-in xprotect lpr camera license credit with care plus-20 | 1 | -845 | -845
ML-VSW-UXPLPRLL-20 | J | UXPLPRLL-20 | MILESTONE - Trade-in xprotect lpr country module credit with care plus-20 | 1 | -445 | -445
ML-VSW-XPRDL-20 | J | XPRRDL-20 | MILESTONE - XProtect Rapid REVIEW Device License-20 | 1 | 160 | 160
ML-VSW-MXPRRDL-20 | L | MXPRRDL-20 | MILESTONE - 1 Month Care Plus for XProtect Rapid REVIEW DL-20 | 1 | 2 | 2
ML-VSW-YXPRRDL-20 | L | YXPRRDL-20 | MILESTONE - 1 Year Care Plus for XProtect Rapid REVIEW DL-20 | 1 | 29 | 29
ML-VSW-TXPRRDL-20 | J | TXPRRDL-20 | MILESTONE - Trade-in XProtect Rapid REVIEW DL w/o C-Plus-20 | 1 | -48 | -48
ML-VSW-UXPRRDL-20 | J | UXPRRDL-20 | Trade-in XProtect Rapid REVIEW Device License-20 | 1 | -160 | -160
ML-VSW-XPMSFSL-20 | J | XPMSFSL-20 | XProtect Management Server Failover Server License-20 | 1 | 6695 | 6695
ML-VSW-UXPMSFSL-20 | J | UXPMSFSL-20 | Trade-in XProtect Management Server Failover Server License-20 | 1 | -6695 | -6695
ML-VSW-TXPMSFSL-20 | J | TXPMSFSL-20 | MILESTONE - Trade-in XProtect Management Server Failover SL w/o C-Plus-20 | 1 | -2010 | -2010
ML-VSW-XPRSL-20 | J | XPRSL-20 | MILESTONE - Xprotect retail server license-20 | 1 | 2999 | 2999
ML-VSW-XPRCL-20 | J | XPRCL-20 | MILESTONE - Xprotect retail connection license-20 | 1 | 199 | 199
ML-MIPPP-HGX-BS-20 | J | MIPPP-HGX-BS-20 | MILESTONE - Honeywell galaxy base license incl.1 panel-20 | 1 | 1000 | 1000
ML-MIPPP-HGX-C1-20 | J | MIPPP-HGX-C1-20 | MILESTONE - Honeywell galaxy additional panel-20 | 1 | 259 | 259
ML-VHW-HE150D-4TB-20 | ) | HE150D-4TB-20 | MILESTONE - Husky 150 Desktop, Win10, 4TB | 1 | 2150 | 2150
ML-VHW-HE150D-8TB-20 | ) | HE150D-8TB-20 | MILESTONE - Husky 150 Desktop, Win10, 8TB | 1 | 2325 | 2325
ML-VHW-HE150D-12TB-20 | ) | HE150D-12TB-20 | MILESTONE - Husky 150 Desktop, Win10, 12TB | 1 | 2500 | 2500
ML-VHW-HE150D-16TB-20 | ) | HE150D-16TB-20 | MILESTONE - Husky 150 Desktop, Win10, 16TB | 1 | 2625 | 2625
ML-VHW-HE350T-8TB-20 | ) | HE350T-8TB-20 | MILESTONE - Husky 350 Tower, Win10, 8TB | 1 | 3100 | 3100
ML-VHW-HE350T-16TB-20 | ) | HE350T-16TB-20 | MILESTONE - Husky 350 Tower, Win10, 16TB | 1 | 3450 | 3450
ML-VHW-HE350T-24TB-20 | ) | HE350T-24TB-20 | MILESTONE - Husky 350 Tower, Win10, 24TB | 1 | 3850 | 3850
ML-VHW-HE350T-32TB-20 | ) | HE350T-32TB-20 | MILESTONE - Husky 350 Tower, Win10, 32TB | 1 | 4075 | 4075
ML-VHW-HE350R-8TB-20 | ) | HE350R-8TB-20 | MILESTONE - Husky 350 Rack Mount, Win10, 8TB | 1 | 6550 | 6550
ML-VHW-HE350R-16TB-20 | ) | HE350R-16TB-20 | MILESTONE - Husky 350 Rack Mount, Win10, 16TB | 1 | 6675 | 6675
ML-VHW-HE350R-24TB-20 | ) | HE350R-24TB-20 | MILESTONE - Husky 350 Rack Mount, Win10, 24TB | 1 | 6975 | 6975
ML-VHW-HE350R-32TB-20 | ) | HE350R-32TB-20 | MILESTONE - Husky 350 Rack Mount, Win10, 32TB | 1 | 7375 | 7375
ML-VHW-HE700R-16TB-20 | ) | HE700R-16TB-20 | MILESTONE - Husky 700 Rack Mount, Win10, 16TB | 1 | 9350 | 9350
ML-VHW-HE700R-32TB-20 | ) | HE700R-32TB-20 | MILESTONE - Husky 700 Rack Mount, Win10, 32TB | 1 | 9975 | 9975
ML-VHW-HE700R-48TB-20 | ) | HE700R-48TB-20 | MILESTONE - Husky 700 Rack Mount, Win10, 48TB | 1 | 10675 | 10675
ML-VHW-HE700R-64TB-20 | ) | HE700R-64TB-20 | MILESTONE - Husky 700 Rack Mount, Win10, 64TB | 1 | 11125 | 11125
ML-VHW-HE1000R32TB-20 | ) | HE1000R-32TB-20 | MILESTONE - Husky 1000 Rack Mount 2U, Ws19, 32TB | 1 | 13750 | 13750
ML-VHW-HE1000R64TB-20 | ) | HE1000R-64TB-20 | MILESTONE - Husky 1000 Rack Mount 2U, Ws19, 64TB | 1 | 15000 | 15000
ML-VHW-HE1000R96TB-20 | ) | HE1000R-96TB-20 | MILESTONE - Husky 1000 Rack Mount 2U, Ws19, 96TB | 1 | 16600 | 16600
ML-VHW-HE1000R128TB20 | ) | HE1000R-128TB-20 | MILESTONE - Husky 1000 Rack Mount 2U, Ws19, 128TB | 1 | 17425 | 17425
ML-VHW-HE1800R48TB-20 | ) | HE1800R-48TB-20 | MILESTONE - Husky 1800 Rack Mount 2U, Ws19, 48TB | 1 | 21300 | 21300
ML-VHW-HE1800R96TB-20 | ) | HE1800R-96TB-20 | MILESTONE - Husky 1800 Rack Mount 2U, Ws19, 96TB | 1 | 23175 | 23175
ML-VHW-HE1800R144TB20 | ) | HE1800R-144TB-20 | MILESTONE - Husky 1800 Rack Mount 2U, Ws19, 144TB | 1 | 25325 | 25325
ML-VHW-HE1800R192TB20 | ) | HE1800R-192TB-20 | MILESTONE - Husky 1800 Rack Mount 2U, Ws19, 192TB | 1 | 26550 | 26550
ML-VHW-HE1800R288TB20 | ) | HE1800R-288TB-20 | MILESTONE - Husky 1800 Rack Mount 2U, Ws19, 288TB | 1 | 33450 | 33450
ML-VHW-HE1800R384TB20 | ) | HE1800R-384TB-20 | MILESTONE - Husky 1800 Rack Mount 2U, Ws19, 384TB | 1 | 36350 | 36350
ML-HVS150D-4TB-GPU-20 | ) | HVS150D-4TB-GPU-20 | MILESTONE - Husky 150D Viewing Station, 4TB (1x4TB) w/GPU-20 | 1 | 2425 | 2425
ML-HVS350T-8TB-GPU-20 | ) | HVS350T-8TB-GPU-20 | MILESTONE - Husky 350T Viewing Station, 8TB (2x4TB) w/GPU-20 | 1 | 3950 | 3950
ML-HEMS150D5YKYHD-20 | J | HEMS-150D-5Y-KYHD-20 | 5 Years Keep Your Hard Drive (KYHD) - 150D-20 | 1 | 70 | 70
ML-HEMS350T5Y4HMC-20 | J | HEMS-350T-5Y-4HMC-20 | 5 Years 4H Mission Critical w/ KYHD - 350T-20 | 1 | 600 | 600
ML-HEMS350T5YKYHD-20 | J | HEMS-350T-5Y-KYHD-20 | 5 Years Keep Your Hard Drive (KYHD) - 350T-20 | 1 | 175 | 175
ML-HEMS350R5Y4HMC-20 | J | HEMS-350R-5Y-4HMC-20 | 5 Years 4H Mission Critical w/ KYHD - 350R-20 | 1 | 1500 | 1500
ML-HEMS350R5YKYHD-20 | J | HEMS-350R-5Y-KYHD-20 | 5 Years Keep Your Hard Drive (KYHD) - 350R-20 | 1 | 275 | 275
ML-HEMS700R5Y4HMC-20 | J | HEMS-700R-5Y-4HMC-20 | 5 Years 4H Mission Critical w/ KYHD - 700R-20 | 1 | 1500 | 1500
ML-HEMS700R5YKYHD-20 | J | HEMS-700R-5Y-KYHD-20 | 5 Years Keep Your Hard Drive (KYHD) - 700R-20 | 1 | 275 | 275
ML-HEMS1000R5Y4HMC-20 | J | HEMS-1000R-5Y-4HMC-20 | 5 Years 4H Mission Critical w/ KYHD - 1000R-20 | 1 | 1500 | 1500
ML-HEMS1000R5YKYHD-20 | J | HEMS-1000R-5Y-KYHD-20 | 5 Years Keep Your Hard Drive (KYHD) - 1000R-20 | 1 | 300 | 300
ML-HEMS1800R5Y4HMC-20 | J | HEMS-1800R-5Y-4HMC-20 | 5 Years 4H Mission Critical w/ KYHD - 1800R-20 | 1 | 2100 | 2100
ML-HEMS1800R5YKYHD-20 | J | HEMS-1800R-5Y-KYHD-20 | 5 Years Keep Your Hard Drive (KYHD) - 1800R-20 | 1 | 325 | 325
ML-UHM500A-XPETBL-20 | ) | UHM500A-XPETBL-20 | MILESTONE - Trade-in husky m500a/m550a xprotect expert nvr base license credit with care plus-20 | 1 | -2099 | -2099
ML-THM500A-XPETBL-20 | ) | THM500A-XPETBL-20 | MILESTONE - Trade-in husky m500a/m550a xprotect expert nvr base license credit without care plus-20 | 1 | -630 | -630
ML-UHM500A-XPETDL-20 | ) | UHM500A-XPETDL-20 | MILESTONE - Trade-in husky m500a/m550a xprotect expert nvr device license with care plus-20 | 1 | -199 | -199
ML-THM500A-XPETDL-20 | ) | THM500A-XPETDL-20 | MILESTONE - Trade-in husky m500a/m550a xprotect expert nvr device license without care plus-20 | 1 | -60 | -60
ML-VSW-MSCD-20 | J | MSCD-20 | MILESTONE - Milestone custom development service, per day-20 | 1 | 1375 | 1375
ML-VSW-MSCXPR-20 | J | MSCXPR-20 | MILESTONE - Mandatory xprotect retail integration service -20 | 1 | 6849 | 6849
ML-VSW-MSCXPRD-20 | J | MSCXPRD-20 | MILESTONE - Additional xprotect retail integration service, per day-20 | 1 | 1375 | 1375
-MKTCC-1080P14-20 | ) | MKTCC-1080P14-20 | MILESTONE - 1 Month Kite Camera channel w. cloud storage, up to 1080p, 14 days retention-20 | 1 | 17.86 | 17.86
-MKTCC-1080P30-20 | ) | MKTCC-1080P30-20 | MILESTONE - 1 Month Kite Camera channel w. cloud storage, up to 1080p, 30 days retention-20 | 1 | 21.2 | 21.2
-MKTCC-1080P90-20 | ) | MKTCC-1080P90-20 | MILESTONE - 1 Month Kite Camera channel w. cloud storage, up to 1080p, 90 days retention-20 | 1 | 32.3 | 32.3
-MKTCC-4MP14-20 | ) | MKTCC-4MP14-20 | MILESTONE - 1 Month Kite Camera channel w. cloud storage, up to 4MP, 14 days retention-20 | 1 | 23.44 | 23.44
-MKTCC-4MP30-20 | ) | MKTCC-4MP30-20 | MILESTONE - 1 Month Kite Camera channel w. cloud storage, up to 4MP, 30 days retention-20 | 1 | 27.34 | 27.34
-MKTCC-4MP90-20 | ) | MKTCC-4MP90-20 | MILESTONE - 1 Month Kite Camera channel w. cloud storage, up to 4MP, 90 days retention-20 | 1 | 40.64 | 40.64
-MKTCC-4K14-20 | ) | MKTCC-4K14-20 | MILESTONE - 1 Month Kite Camera channel w. cloud storage, up to 4K, 14 days retention-20 | 1 | 41.43 | 41.43
-MKTCC-4K30-20 | ) | MKTCC-4K30-20 | MILESTONE - 1 Month Kite Camera channel w. cloud storage, up to 4K, 30 days retention-20 | 1 | 53.99 | 53.99
-MKTCC-4K90-20 | ) | MKTCC-4K90-20 | MILESTONE - 1 Month Kite Camera channel w. cloud storage, up to 4K, 90 days retention-20 | 1 | 75.33 | 75.33
-MKTCE-20 | ) | MKTCE-20 | MILESTONE - 1 Month Kite Camera channel w. edge storage-20 | 1 | 9.25 | 9.25
-MKTC2C-20 | ) | MKTC2C-20 | MILESTONE - 1 Month Kite Camera to Cloud channel-20 | 1 | 9.25 | 9.25
-MKTCCR-20 | ) | MKTCCR-20 | MILESTONE - 1 Month Kite Cloud Continuous camera recording, per camera channel-20 | 1 | 9.3 | 9.3
-KTCGW-2TB-20 | ) | KTCGW-2TB-20 | MILESTONE - Kite Gateway Desktop, Cloud Storage, 2TB -20 | 1 | 1855 | 1855
-KTEGW-8TB-20 | ) | KTEGW-8TB-20 | MILESTONE - Kite Gateway Desktop, Edge Storage, 8TB -20 | 1 | 2139 | 2139
Tier - 30
ML-VSW-TXPESBL-30 | J | TXPESBL-30 | MILESTONE - Trade-in xprotect essential base license credit without care plus -30 | 1 | 0 | 0
ML-VSW-TXPESCL-30 | J | TXPESCL-30 | MILESTONE - Trade-in xprotect essential camera license credit without care plus-30 | 1 | -15 | -15
ML-VSW-TXPEXBL-30 | J | TXPEXBL-30 | MILESTONE - Trade-in xprotect express base license credit without care plus-30 | 1 | -6 | -6
ML-VSW-TXPEXCL-30 | J | TXPEXCL-30 | MILESTONE - Trade-in xprotect express camera license credit without care plus-30 | 1 | -18 | -18
ML-VSW-XPEXPLUSBL-30 | J | XPEXPLUSBL-30 | MILESTONE - Xprotect express+ base license-30 | 1 | 20 | 20
ML-VSW-XPEXPLUSDL-30 | J | XPEXPLUSDL-30 | MILESTONE - Xprotect express+ device license-30 | 1 | 68 | 68
ML-VSW-MXPEXPLUSDL-30 | J | MXPEXPLUSDL-30 | MILESTONE - 1 Month Care Plus for XProtect Express+ DL-30 | 1 | 1.1 | 1.1
ML-VSW-YXPEXPLUSDL-30 | J | YXPEXPLUSDL-30 | MILESTONE - One year care plus for xprotect express+ device license-30 | 1 | 13 | 13
ML-Y2XPEXPLUSDL-30 | J | Y2XPEXPLUSDL-30 | MILESTONE - Two years care plus for xprotect express+ device license-30 | 1 | 21 | 21
ML-Y3XPEXPLUSDL-30 | J | Y3XPEXPLUSDL-30 | MILESTONE - Three years care plus for xprotect express+ device license-30 | 1 | 27 | 27
ML-Y5XPEXPLUSDL-30 | J | Y5XPEXPLUSDL-30 | MILESTONE - Five years care plus for xprotect express+ device license-30 | 1 | 41 | 41
ML-Y3OIXPEXPLUSDL-30 | J | Y3OIXPEXPLUSDL-30 | MILESTONE - Three years opt-in care plus for xprotect express+ device license-30 | 1 | 38 | 38
ML-VSW-UXPEXPLUSBL-30 | J | UXPEXPLUSBL-30 | MILESTONE - Trade-in xprotect express+ base license credit with care plus-30 | 1 | -20 | -20
ML-VSW-TXPEXPLUSBL-30 | J | TXPEXPLUSBL-30 | MILESTONE - Trade-in xprotect express+ base license credit without care plus-30 | 1 | -6 | -6
ML-VSW-UXPEXPLUSDL-30 | J | UXPEXPLUSDL-30 | MILESTONE - Trade-in xprotect express+ device license credit with care plus-30 | 1 | -68 | -68
ML-VSW-TXPEXPLUSDL-30 | J | TXPEXPLUSDL-30 | MILESTONE - Trade-in xprotect express+ device license credit without care plus-30 | 1 | -21 | -21
ML-VSW-TXPPBL-30 | J | TXPPBL-30 | MILESTONE - Trade-in xprotect professional base license credit without care plus-30 | 1 | -150 | -150
ML-VSW-TXPPCL-30 | J | TXPPCL-30 | MILESTONE - Trade-in xprotect professional camera license credit without care plus-30 | 1 | -45 | -45
ML-VSW-XPPPLUSBL-30 | J | XPPPLUSBL-30 | MILESTONE - Xprotect professional+ base license-30 | 1 | 524 | 524
ML-VSW-XPPPLUSDL-30 | J | XPPPLUSDL-30 | MILESTONE - Xprotect professional+ device license-30 | 1 | 167 | 167
ML-VSW-YXPPPLUSDL-30 | J | YXPPPLUSDL-30 | MILESTONE - One year care plus for xprotect professional+ device license-30 | 1 | 30 | 30
ML-VSW-Y2XPPPLUSDL-30 | J | Y2XPPPLUSDL-30 | MILESTONE - Two years care plus for xprotect professional+ device license-30 | 1 | 50 | 50
ML-VSW-Y3XPPPLUSDL-30 | J | Y3XPPPLUSDL-30 | MILESTONE - Three years care plus for xprotect professional+ device license-30 | 1 | 66 | 66
ML-VSW-Y5XPPPLUSDL-30 | J | Y5XPPPLUSDL-30 | MILESTONE - Five years care plus for xprotect professional+ device license-30 | 1 | 101 | 101
ML-VSW-MXPPPLUSDL-30 | J | MXPPPLUSDL-30 | MILESTONE - 1 Month Care Plus for XProtect Professional+ DL-30 | 1 | 2.6 | 2.6
ML-Y3OIXPPPLUSDL-30 | J | Y3OIXPPPLUSDL-30 | MILESTONE - Three years opt-in care plus for xprotect professional+ device license-30 | 1 | 91 | 91
ML-MCPR-YXPPPLUSDL-30 | J | MCPR-YXPPPLUSDL-30 | MILESTONE - One year care premium for xprotect professional+ device license-30 | 1 | 13 | 13
ML-MCPRY2XPPPLUSDL-30 | J | MCPR-Y2XPPPLUSDL-30 | MILESTONE - Two years care premium for xprotect professional+ device license-30 | 1 | 22 | 22
ML-MCPRY3XPPPLUSDL-30 | J | MCPR-Y3XPPPLUSDL-30 | MILESTONE - Three years care premium for xprotect professional+ device license-30 | 1 | 30 | 30
ML-MCPRY5XPPPLUSDL-30 | J | MCPR-Y5XPPPLUSDL-30 | MILESTONE - Five years care premium for xprotect professional+ device license-30 | 1 | 46 | 46
ML-MCPR-MXPPPLUSDL-30 | J | MCPR-MXPPPLUSDL-30 | MILESTONE - 1 Month Care Premium for XProtect Professional+ DL-30 | 1 | 1 | 1
ML-VSW-UXPPPLUSBL-30 | J | UXPPPLUSBL-30 | MILESTONE - Trade-in xprotect professional+ base license credit with care plus-30 | 1 | -524 | -524
ML-VSW-TXPPPLUSBL-30 | J | TXPPPLUSBL-30 | MILESTONE - Trade-in xprotect professional+ base license credit without care plus-30 | 1 | -158 | -158
ML-VSW-UXPPPLUSDL-30 | J | UXPPPLUSDL-30 | MILESTONE - Trade-in xprotect professional+ device license credit with care plus-30 | 1 | -167 | -167
ML-VSW-TXPPPLUSDL-30 | J | TXPPPLUSDL-30 | MILESTONE - Trade-in xprotect professional+ device license credit without care plus-30 | 1 | -50 | -50
ML-VSW-TXPEBL-30 | ) | TXPEBL-30 | MILESTONE - Trade-in XProtect Enterprise BL w/o C-Plus-20 | 1 | -600 | -600
ML-VSW-TXPECL-30 | J | TXPECL-30 | MILESTONE - Trade-in xprotect enterprise channel license credit without care plus-30 | 1 | -60 | -60
ML-VSW-XPETBL-30 | J | XPETBL-30 | MILESTONE - Xprotect expert base license-30 | 1 | 2099 | 2099
ML-VSW-XPETDL-30 | J | XPETDL-30 | MILESTONE - Xprotect expert device channel license-30 | 1 | 209 | 209
ML-VSW-YXPETBL-30 | J | YXPETBL-30 | MILESTONE - One year care plus for xprotect expert base license-30 | 1 | 378 | 378
ML-VSW-Y2XPETBL-30 | J | Y2XPETBL-30 | MILESTONE - Two years care plus for xprotect expert base license-30 | 1 | 630 | 630
ML-VSW-Y3XPETBL-30 | J | Y3XPETBL-30 | MILESTONE - Three years care plus for xprotect expert base license-30 | 1 | 819 | 819
ML-VSW-Y5XPETBL-30 | J | Y5XPETBL-30 | MILESTONE - Five years care plus for xprotect expert base license-30 | 1 | 1260 | 1260
ML-VSW-MXPETBL-30 | J | MXPETBL-30 | MILESTONE - 1 Month Care Plus for XProtect Expert BL-30 | 1 | 32 | 32
ML-VSW-Y3OIXPETBL-30 | J | Y3OIXPETBL-30 | MILESTONE - Three years opt-in care plus for xprotect expert base license-30 | 1 | 1134 | 1134
ML-VSW-YXPETDL-30 | J | YXPETDL-30 | MILESTONE - One year care plus for xprotect expert device channel license-30 | 1 | 38 | 38
ML-VSW-Y2XPETDL-30 | J | Y2XPETDL-30 | MILESTONE - Two years care plus for xprotect expert device channel license-30 | 1 | 63 | 63
ML-VSW-Y3XPETDL-30 | J | Y3XPETDL-30 | MILESTONE - Three years care plus for xprotect expert device channel license-30 | 1 | 82 | 82
ML-VSW-Y5XPETDL-30 | J | Y5XPETDL-30 | MILESTONE - Five years care plus for xprotect expert device channel license-30 | 1 | 126 | 126
ML-VSW-MXPETDL-30 | J | MXPETDL-30 | MILESTONE - 1 Month Care Plus for XProtect Expert DL-30 | 1 | 3.2 | 3.2
ML-VSW-Y3OIXPETDL-30 | J | Y3OIXPETDL-30 | MILESTONE - Three years opt-in care plus for xprotect expert camera license-30 | 1 | 113 | 113
ML-MCPR-YXPETBL-30 | J | MCPR-YXPETBL-30 | MILESTONE - One year care premium for xprotect expert base license-30 | 1 | 147 | 147
ML-MCPR-Y2XPETBL-30 | J | MCPR-Y2XPETBL-30 | MILESTONE - Two years care premium for xprotect expert base license-30 | 1 | 273 | 273
ML-MCPR-Y3XPETBL-30 | J | MCPR-Y3XPETBL-30 | MILESTONE - Three years care premium for xprotect expert base license-30 | 1 | 378 | 378
ML-MCPR-Y5XPETBL-30 | J | MCPR-Y5XPETBL-30 | MILESTONE - Five years care premium for xprotect expert base license-30 | 1 | 578 | 578
ML-MCPR-MXPETBL-30 | J | MCPR-MXPETBL-30 | MILESTONE - 1 Month Care Premium for XProtect Expert BL-30 | 1 | 12.3 | 12.3
ML-MCPR-YXPETDL-30 | J | MCPR-YXPETDL-30 | MILESTONE - One year care premium for xprotect expert device license-30 | 1 | 15 | 15
ML-MCPR-Y2XPETDL-30 | J | MCPR-Y2XPETDL-30 | MILESTONE - Two years care premium for xprotect expert device license-30 | 1 | 27 | 27
ML-MCPR-Y3XPETDL-30 | J | MCPR-Y3XPETDL-30 | MILESTONE - Three years care premium for xprotect expert device license-30 | 1 | 38 | 38
ML-MCPR-Y5XPETDL-30 | J | MCPR-Y5XPETDL-30 | MILESTONE - Five years care premium for xprotect expert device license-30 | 1 | 58 | 58
ML-MCPR-MXPETDL-30 | J | MCPR-MXPETDL-30 | MILESTONE - 1 Month Care Premium for XProtect Expert DL-30 | 1 | 1.3 | 1.3
ML-VSW-UXPETBL-30 | J | UXPETBL-30 | MILESTONE - Trade-in xprotect expert base license credit with care plus-30 | 1 | -2099 | -2099
ML-VSW-TXPETBL-30 | J | TXPETBL-30 | MILESTONE - Trade-in xprotect expert base license credit without care plus-30 | 1 | -630 | -630
ML-VSW-UXPETDL-30 | J | UXPETDL-30 | MILESTONE - Trade-in xprotect expert device channel license credit with care plus-30 | 1 | -209 | -209
ML-VSW-TXPETDL-30 | J | TXPETDL-30 | MILESTONE - Trade-in xprotect expert device channel license credit without care plus-30 | 1 | -63 | -63
ML-VSW-XPCOBT-30 | J | XPCOBT-30 | MILESTONE - Xprotect corporate base server-30 | 1 | 2649 | 2649
ML-VSW-XPCODL-30 | J | XPCODL-30 | MILESTONE - Xprotect corporate device channel license-30 | 1 | 282 | 282
ML-VSW-XPCOMIDL-30 | J | XPCOMIDL-30 | MILESTONE - Xprotect corporate milestone interconnect device license-30 | 1 | 72 | 72
ML-VSW-YXPCOBT-30 | J | YXPCOBT-30 | MILESTONE - One year care plus for xprotect corporate base server-30 | 1 | 478 | 478
ML-VSW-Y2XPCOBT-30 | J | Y2XPCOBT-30 | MILESTONE - Two years care plus for xprotect corporate base server-30 | 1 | 798 | 798
ML-VSW-Y3XPCOBT-30 | J | Y3XPCOBT-30 | MILESTONE - Three years care plus for xprotect corporate base server-30 | 1 | 1034 | 1034
ML-VSW-Y5XPCOBT-30 | J | Y5XPCOBT-30 | MILESTONE - Five years care plus for xprotect corporate base server-30 | 1 | 1591 | 1591
ML-VSV-MXPCOBT-30 | J | MXPCOBT-30 | MILESTONE - 1 Month Care Plus for XProtect Corporate BL-30 | 1 | 40 | 40
ML-VSW-Y3OIXPCOBT-30 | J | Y3OIXPCOBT-30 | MILESTONE - Three years opt-in care plus for xprotect corporate base server-30 | 1 | 1431 | 1431
ML-VSW-YXPCODL-30 | J | YXPCODL-30 | MILESTONE - One year care plus for xprotect corporate device channel license-30 | 1 | 53 | 53
ML-VSW-Y2XPCODL-30 | J | Y2XPCODL-30 | MILESTONE - Two years care plus for xprotect corporate device channel license-30 | 1 | 89 | 89
ML-VSW-Y3XPCODL-30 | J | Y3XPCODL-30 | MILESTONE - Three years care plus for xprotect corporate device channel license-30 | 1 | 110 | 110
ML-VSW-Y5XPCODL-30 | J | Y5XPCODL-30 | MILESTONE - Five years care plus for xprotect corporate device channel license-30 | 1 | 173 | 173
ML-VSW-MXPCODL-30 | J | MXPCODL-30 | MILESTONE - 1 Month Care Plus for XProtect Corporate DL-30 | 1 | 4.5 | 4.5
ML-VSW-Y3OIXPCODL-30 | J | Y3OIXPCODL-30 | MILESTONE - Three years opt-in care plus for xprotect corporate device channel license-30 | 1 | 153 | 153
ML-MCPR-YXPCOBT-30 | J | MCPR-YXPCOBT-30 | MILESTONE - One year care premium for xprotect corporate base license-30 | 1 | 186 | 186
ML-MCPR-Y2XPCOBT-30 | J | MCPR-Y2XPCOBT-30 | MILESTONE - Two years care premium for xprotect corporate base license-30 | 1 | 344 | 344
ML-MCPR-Y3XPCOBT-30 | J | MCPR-Y3XPCOBT-30 | MILESTONE - Three years care premium for xprotect corporate base license-30 | 1 | 478 | 478
ML-MCPR-Y5XPCOBT-30 | J | MCPR-Y5XPCOBT-30 | MILESTONE - Five years care premium for xprotect corporate base license-30 | 1 | 729 | 729
ML-MCPR-MXPCOBT-30 | J | MCPR-MXPCOBT-30 | MILESTONE - 1 Month Care Premium for XProtect Corporate BL-30 | 1 | 16 | 16
ML-MCPR-YXPCODL-30 | J | MCPR-YXPCODL-30 | MILESTONE - One year care premium for xprotect corporate device license-30 | 1 | 20 | 20
ML-MCPR-Y2XPCODL-30 | J | MCPR-Y2XPCODL-30 | MILESTONE - Two years care premium for xprotect corporate device license-30 | 1 | 37 | 37
ML-MCPR-Y3XPCODL-30 | J | MCPR-Y3XPCODL-30 | MILESTONE - Three years care premium for xprotect corporate device license-30 | 1 | 51 | 51
ML-MCPR-Y5XPCODL-30 | J | MCPR-Y5XPCODL-30 | MILESTONE - Five years care premium for xprotect corporate device license-30 | 1 | 78 | 78
ML-MCPR-MXPCODL-30 | J | MCPR-MXPCODL-30 | MILESTONE - 1 Month Care Premium for XProtect Corporate DL-30 | 1 | 1.7 | 1.7
ML-VSW-TXPCOBT-30 | J | TXPCOBT-30 | MILESTONE - Trade-in xprotect corporate base server license credit without care plus-30 | 1 | -798 | -798
ML-VSW-TXPCODL-30 | J | TXPCODL-30 | MILESTONE - Trade-in xprotect corporate device channel license credit without care plus-30 | 1 | -89 | -89
ML-VSW-TXPCOMIDL-30 | J | TXPCOMIDL-30 | MILESTONE - Trade-in xprotect corporate milestone interconnect device license credit without care plus-30 | 1 | -26 | -26
ML-VSW-XPSWBL-30 | J | XPSWBL-30 | MILESTONE - Xprotect smart wall base license-30 | 1 | 11219 | 11219
ML-VSW-UXPSWBL-30 | J | UXPSWBL-30 | MILESTONE - Trade-in of xprotect smart wall base license with care plus-30 | 1 | -11219 | -11219
ML-VSW-TXPSWBL-30 | J | TXPSWBL-30 | MILESTONE - Trade-in of xprotect smart wall base license without care plus-30 | 1 | -3366 | -3366
ML-VSW-XPIMBL-30 | ) | XPIMBL-30 | MILESTONE - XProtect Incident Manager Base License (BL)-20 | 1 | 8775 | 8775
ML-VSW-UXPIMBL-30 | ) | UXPIMBL-30 | MILESTONE - Trade-in XProtect Incident Manager BL w/ C-Plus-20 | 1 | -8775 | -8775
ML-VSW-TXPIMBL-30 | ) | TXPIMBL-30 | MILESTONE - Trade-in XProtect Incident Manager BL w/o C-Plus-20 | 1 | -2650 | -2650
ML-VSW-XPABL-30 | J | XPABL-30 | MILESTONE - Xprotect access base license -30 | 1 | 129 | 129
ML-VSW-XPADL-30 | J | XPADL-30 | MILESTONE - Xprotect access door license-30 | 1 | 39 | 39
ML-VSW-UXPABL-30 | J | UXPABL-30 | MILESTONE - Trade-in of xprotect access base license with care plus-30 | 1 | -129 | -129
ML-VSW-TXPABL-30 | J | TXPABL-30 | MILESTONE - Trade-in of xprotect access base license without care plus-30 | 1 | -39 | -39
ML-VSW-UXPADL-30 | J | UXPADL-30 | MILESTONE - Trade-in of xprotect access door license with care plus-30 | 1 | -39 | -39
ML-VSW-TXPADL-30 | J | TXPADL-30 | MILESTONE - Trade-in of xprotect access door license without care plus-30 | 1 | -12 | -12
ML-VSW-XPTBS-30 | J | XPTBS-30 | MILESTONE - Xprotect transact base server incl. 1 connection-30 | 1 | 249 | 249
ML-VSW-XPTC1-30 | J | XPTC1-30 | MILESTONE - Xprotect transact connection license-30 | 1 | 199 | 199
ML-VSW-TXPTBS-30 | J | TXPTBS-30 | MILESTONE - Trade-in xprotect transact base server license credit without care plus-30 | 1 | -75 | -75
ML-VSW-UXPTBS-30 | J | UXPTBS-30 | MILESTONE - Trade-in xprotect transact base server license credit with care plus-30 | 1 | -249 | -249
ML-VSW-TXPTC1-30 | J | TXPTC1-30 | MILESTONE - Trade-in xprotect transact connection license credit without care plus-30 | 1 | -60 | -60
ML-VSW-UXPTC1-30 | J | UXPTC1-30 | MILESTONE - Trade-in xprotect transact connection license credit with care plus-30 | 1 | -199 | -199
ML-VSW-XPLPRBL-30 | J | XPLPRBL-30 | MILESTONE - Xprotect lpr base license-30 | 1 | 195 | 195
ML-VSW-XPLPRCL-30 | J | XPLPRCL-30 | MILESTONE - Xprotect lpr camera license-30 | 1 | 845 | 845
ML-VSW-XPLPRLL-30 | J | XPLPRLL-30 | MILESTONE - Xprotect lpr license plate library-30 | 1 | 445 | 445
ML-VSW-TXPLPRBL-30 | J | TXPLPRBL-30 | MILESTONE - Trade-in xprotect lpr base license credit without care plus-30 | 1 | -60 | -60
ML-VSW-TXPLPRCL-30 | J | TXPLPRCL-30 | MILESTONE - Trade-in xprotect lpr camera license credit without care plus-30 | 1 | -255 | -255
ML-VSW-TXPLPRLL-30 | J | TXPLPRLL-30 | MILESTONE - Trade-in xprotect lpr license plate library credit without care plus-30 | 1 | -135 | -135
ML-VSW-UXPLPRBL-30 | J | UXPLPRBL-30 | MILESTONE - Trade-in xprotect lpr base license, incl. 5 country modules credit with care plus-30 | 1 | -195 | -195
ML-VSW-UXPLPRCL-30 | J | UXPLPRCL-30 | MILESTONE - Trade-in xprotect lpr camera license credit with care plus-30 | 1 | -845 | -845
ML-VSW-UXPLPRLL-30 | J | UXPLPRLL-30 | MILESTONE - Trade-in xprotect lpr country module credit with care plus-30 | 1 | -445 | -445
ML-VSW-XPRDL-30 | J | XPRRDL-30 | MILESTONE - XProtect Rapid REVIEW Device License-30 | 1 | 160 | 160
ML-VSW-TXPRRDL-30 | J | TXPRRDL-30 | MILESTONE - Trade-in XProtect Rapid REVIEW DL w/o C-Plus-30 | 1 | -48 | -48
ML-VSW-UXPRRDL-30 | J | UXPRRDL-30 | MILESTONE - Trade-in XProtect Rapid REVIEW Device License-30 | 1 | -160 | -160
ML-VSW-XPMSFSL-30 | J | XPMSFSL-30 | MILESTONE - XProtect Management Server Failover Server License-30 | 1 | 6695 | 6695
ML-VSW-UXPMSFSL-30 | J | UXPMSFSL-30 | MILESTONE - Trade-in XProtect Management Server Failover Server License-30 | 1 | -6695 | -6695
ML-VSW-TXPMSFSL-30 | ) | TXPMSFSL-30 | MILESTONE - Trade-in XProtect Management Server Failover SL w/o C-Plus-20 | 1 | -2010 | -2010
ML-VSW-XPRSL-30 | J | XPRSL-30 | MILESTONE - Xprotect retail server license-30 | 1 | 2999 | 2999
ML-VSW-XPRCL-30 | J | XPRCL-30 | MILESTONE - Xprotect retail connection license-30 | 1 | 199 | 199
ML-MIPPP-HGX-BS-30 | J | MIPPP-HGX-BS-30 | MILESTONE - Honeywell galaxy base license incl.1 panel-30 | 1 | 1000 | 1000
ML-MIPPP-HGX-C1-30 | J | MIPPP-HGX-C1-30 | MILESTONE - Honeywell galaxy additional panel-30 | 1 | 259 | 259
ML-VHW-HE150D-4TB-30 | ) | HE150D-4TB-30 | MILESTONE - Husky 150 Desktop, Win10, 4TB | 1 | 2150 | 2150
ML-VHW-HE150D-8TB-30 | ) | HE150D-8TB-30 | MILESTONE - Husky 150 Desktop, Win10, 8TB | 1 | 2325 | 2325
ML-VHW-HE150D-12TB-30 | ) | HE150D-12TB-30 | MILESTONE - Husky 150 Desktop, Win10, 12TB | 1 | 2500 | 2500
ML-VHW-HE150D-16TB-30 | ) | HE150D-16TB-30 | MILESTONE - Husky 150 Desktop, Win10, 16TB | 1 | 2625 | 2625
ML-VHW-HE350T-8TB-30 | ) | HE350T-8TB-30 | MILESTONE - Husky 350 Tower, Win10, 8TB | 1 | 3100 | 3100
ML-VHW-HE350T-16TB-30 | ) | HE350T-16TB-30 | MILESTONE - Husky 350 Tower, Win10, 16TB | 1 | 3450 | 3450
ML-VHW-HE350T-24TB-30 | ) | HE350T-24TB-30 | MILESTONE - Husky 350 Tower, Win10, 24TB | 1 | 3850 | 3850
ML-VHW-HE350T-32TB-30 | ) | HE350T-32TB-30 | MILESTONE - Husky 350 Tower, Win10, 32TB | 1 | 4075 | 4075
ML-VHW-HE350R-8TB-30 | ) | HE350R-8TB-30 | MILESTONE - Husky 350 Rack Mount, Win10, 8TB | 1 | 6550 | 6550
ML-VHW-HE350R-16TB-30 | ) | HE350R-16TB-30 | MILESTONE - Husky 350 Rack Mount, Win10, 16TB | 1 | 6675 | 6675
ML-VHW-HE350R-24TB-30 | ) | HE350R-24TB-30 | MILESTONE - Husky 350 Rack Mount, Win10, 24TB | 1 | 6975 | 6975
ML-VHW-HE350R-32TB-30 | ) | HE350R-32TB-30 | MILESTONE - Husky 350 Rack Mount, Win10, 32TB | 1 | 7375 | 7375
ML-VHW-HE700R-16TB-30 | ) | HE700R-16TB-30 | MILESTONE - Husky 700 Rack Mount, Win10, 16TB | 1 | 9350 | 9350
ML-VHW-HE700R-32TB-30 | ) | HE700R-32TB-30 | MILESTONE - Husky 700 Rack Mount, Win10, 32TB | 1 | 9975 | 9975
ML-VHW-HE700R-48TB-30 | ) | HE700R-48TB-30 | MILESTONE - Husky 700 Rack Mount, Win10, 48TB | 1 | 10675 | 10675
ML-VHW-HE700R-64TB-30 | ) | HE700R-64TB-30 | MILESTONE - Husky 700 Rack Mount, Win10, 64TB | 1 | 11125 | 11125
ML-VHW-HE1000R32TB-30 | ) | HE1000R-32TB-30 | MILESTONE - Husky 1000 Rack Mount 2U, Ws19, 32TB | 1 | 13750 | 13750
ML-VHW-HE1000R64TB-30 | ) | HE1000R-64TB-30 | MILESTONE - Husky 1000 Rack Mount 2U, Ws19, 64TB | 1 | 15000 | 15000
ML-VHW-HE1000R96TB-30 | ) | HE1000R-96TB-30 | MILESTONE - Husky 1000 Rack Mount 2U, Ws19, 96TB | 1 | 16600 | 16600
ML-VHW-HE1000R128TB30 | ) | HE1000R-128TB-30 | MILESTONE - Husky 1000 Rack Mount 2U, Ws19, 128TB | 1 | 17425 | 17425
ML-VHW-HE1800R48TB-30 | ) | HE1800R-48TB-30 | MILESTONE - Husky 1800 Rack Mount 2U, Ws19, 48TB | 1 | 21300 | 21300
ML-VHW-HE1800R96TB-30 | ) | HE1800R-96TB-30 | MILESTONE - Husky 1800 Rack Mount 2U, Ws19, 96TB | 1 | 23175 | 23175
ML-VHW-HE1800R144TB30 | ) | HE1800R-144TB-30 | MILESTONE - Husky 1800 Rack Mount 2U, Ws19, 144TB | 1 | 25325 | 25325
ML-VHW-HE1800R192TB30 | ) | HE1800R-192TB-30 | MILESTONE - Husky 1800 Rack Mount 2U, Ws19, 192TB | 1 | 26550 | 26550
ML-VHW-HE1800R288TB30 | ) | HE1800R-288TB-30 | MILESTONE - Husky 1800 Rack Mount 2U, Ws19, 288TB | 1 | 33450 | 33450
ML-VHW-HE1800R384TB30 | ) | HE1800R-384TB-30 | MILESTONE - Husky 1800 Rack Mount 2U, Ws19, 384TB | 1 | 36350 | 36350
ML-HVS150D-4TB-GPU-30 | ) | HVS150D-4TB-GPU-30 | MILESTONE - Husky 150D Viewing Station, 4TB (1x4TB) w/GPU-20 | 1 | 2425 | 2425
ML-HVS350T-8TB-GPU-30 | ) | HVS350T-8TB-GPU-30 | MILESTONE - Husky 350T Viewing Station, 8TB (2x4TB) w/GPU-20 | 1 | 3950 | 3950
ML-HEMS150D5YKYHD-30 | J | HEMS-150D-5Y-KYHD-30 | 5 Years Keep Your Hard Drive (KYHD) - 150D-30 | 1 | 70 | 70
ML-HEMS350T5Y4HMC-30 | J | HEMS-350T-5Y-4HMC-30 | 5 Years 4H Mission Critical w/ KYHD - 350T-30 | 1 | 600 | 600
ML-HEMS350T5YKYHD-30 | J | HEMS-350T-5Y-KYHD-30 | 5 Years Keep Your Hard Drive (KYHD) - 350T-30 | 1 | 175 | 175
ML-HEMS350R5Y4HMC-30 | J | HEMS-350R-5Y-4HMC-30 | 5 Years 4H Mission Critical w/ KYHD - 350R-30 | 1 | 1500 | 1500
ML-HEMS350R5YKYHD-30 | J | HEMS-350R-5Y-KYHD-30 | 5 Years Keep Your Hard Drive (KYHD) - 350R-30 | 1 | 275 | 275
ML-HEMS700R5Y4HMC-30 | J | HEMS-700R-5Y-4HMC-30 | 5 Years 4H Mission Critical w/ KYHD - 700R-30 | 1 | 1500 | 1500
ML-HEMS700R5YKYHD-30 | J | HEMS-700R-5Y-KYHD-30 | 5 Years Keep Your Hard Drive (KYHD) - 700R-30 | 1 | 275 | 275
ML-HEMS1000R5Y4HMC-30 | J | HEMS-1000R-5Y-4HMC-30 | 5 Years 4H Mission Critical w/ KYHD - 1000R-30 | 1 | 1500 | 1500
ML-HEMS1000R5YKYHD-30 | J | HEMS-1000R-5Y-KYHD-30 | 5 Years Keep Your Hard Drive (KYHD) - 1000R-30 | 1 | 300 | 300
ML-HEMS1800R5Y4HMC-30 | J | HEMS-1800R-5Y-4HMC-30 | 5 Years 4H Mission Critical w/ KYHD - 1800R-30 | 1 | 2100 | 2100
ML-HEMS1800R5YKYHD-30 | J | HEMS-1800R-5Y-KYHD-30 | 5 Years Keep Your Hard Drive (KYHD) - 1800R-30 | 1 | 325 | 325
ML-UHM500A-XPETBL-30 | ) | UHM500A-XPETBL-30 | MILESTONE - Trade-in husky m500a/m550a xprotect expert nvr base license credit with care plus-30 | 1 | -2099 | -2099
ML-THM500A-XPETBL-30 | ) | THM500A-XPETBL-30 | MILESTONE - Trade-in husky m500a/m550a xprotect expert nvr base license credit without care plus-30 | 1 | -630 | -630
ML-UHM500A-XPETDL-30 | ) | UHM500A-XPETDL-30 | MILESTONE - Trade-in husky m500a/m550a xprotect expert nvr device license with care plus-30 | 1 | -199 | -199
ML-THM500A-XPETDL-30 | ) | THM500A-XPETDL-30 | MILESTONE - Trade-in husky m500a/m550a xprotect expert nvr device license without care plus-30 | 1 | -60 | -60
ML-VSW-MSCD-30 | J | MSCD-30 | MILESTONE - Milestone custom development service, per day-30 | 1 | 1375 | 1375
ML-VSW-MSCXPR-30 | J | MSCXPR-30 | MILESTONE - Mandatory xprotect retail integration service -30 | 1 | 6849 | 6849
ML-VSW-MSCXPRD-30 | J | MSCXPRD-30 | MILESTONE - Additional xprotect retail integration service, per day-30 | 1 | 1375 | 1375
-MKTCC-1080P14-30 | ) | MKTCC-1080P14-30 | MILESTONE - 1 Month Kite Camera channel w. cloud storage, up to 1080p, 14 days retention-30 | 1 | 17.86 | 17.86
-MKTCC-1080P30-30 | ) | MKTCC-1080P30-30 | MILESTONE - 1 Month Kite Camera channel w. cloud storage, up to 1080p, 30 days retention-30 | 1 | 21.2 | 21.2
-MKTCC-1080P90-30 | ) | MKTCC-1080P90-30 | MILESTONE - 1 Month Kite Camera channel w. cloud storage, up to 1080p, 90 days retention-20 | 1 | 32.3 | 32.3
-MKTCC-4MP14-30 | ) | MKTCC-4MP14-30 | MILESTONE - 1 Month Kite Camera channel w. cloud storage, up to 4MP, 14 days retention-30 | 1 | 23.44 | 23.44
-MKTCC-4MP30-30 | ) | MKTCC-4MP30-30 | MILESTONE - 1 Month Kite Camera channel w. cloud storage, up to 4MP, 30 days retention-30 | 1 | 27.34 | 27.34
-MKTCC-4MP90-30 | ) | MKTCC-4MP90-30 | MILESTONE - 1 Month Kite Camera channel w. cloud storage, up to 4MP, 90 days retention-20 | 1 | 40.64 | 40.64
-MKTCC-4K14-30 | ) | MKTCC-4K14-30 | MILESTONE - 1 Month Kite Camera channel w. cloud storage, up to 4K, 14 days retention-30 | 1 | 41.43 | 41.43
-MKTCC-4K30-30 | ) | MKTCC-4K30-30 | MILESTONE - 1 Month Kite Camera channel w. cloud storage, up to 4K, 30 days retention-30 | 1 | 53.99 | 53.99
-MKTCC-4K90-30 | ) | MKTCC-4K90-30 | MILESTONE - 1 Month Kite Camera channel w. cloud storage, up to 4K, 90 days retention-20 | 1 | 75.33 | 75.33
-MKTCE-30 | ) | MKTCE-30 | MILESTONE - 1 Month Kite Camera channel w. edge storage-30 | 1 | 9.25 | 9.25
-MKTC2C-30 | ) | MKTC2C-30 | MILESTONE - 1 Month Kite Camera to Cloud channel-20 | 1 | 9.25 | 9.25
-MKTCCR-30 | ) | MKTCCR-30 | MILESTONE - 1 Month Kite Cloud Continuous camera recording, per camera channel-30 | 1 | 9.3 | 9.3
-KTCGW-2TB-30 | ) | KTCGW-2TB-30 | MILESTONE - Kite Gateway Desktop, Cloud Storage, 2TB -30 | 1 | 1855 | 1855
-KTEGW-8TB-30 | ) | KTEGW-8TB-30 | MILESTONE - Kite Gateway Desktop, Edge Storage, 8TB -30 | 1 | 2139 | 2139
Tier - 34
ML-VSW-TXPESBL-34 | J | TXPESBL-34 | MILESTONE - Trade-in xprotect essential base license credit without care plus -34 | 1 | 0 | 0
ML-VSW-TXPESCL-34 | J | TXPESCL-34 | MILESTONE - Trade-in xprotect essential camera license credit without care plus-34 | 1 | -15 | -15
ML-VSW-TXPEXBL-34 | J | TXPEXBL-34 | MILESTONE - Trade-in xprotect express base license credit without care plus-34 | 1 | -6 | -6
ML-VSW-TXPEXCL-34 | J | TXPEXCL-34 | MILESTONE - Trade-in xprotect express camera license credit without care plus-34 | 1 | -18 | -18
ML-VSW-XPEXPLUSBL-34 | J | XPEXPLUSBL-34 | MILESTONE - Xprotect express+ base license-34 | 1 | 20 | 20
ML-VSW-XPEXPLUSDL-34 | J | XPEXPLUSDL-34 | MILESTONE - Xprotect express+ device license-34 | 1 | 68 | 68
ML-VSW-MXPEXPLUSDL-34 | J | MXPEXPLUSDL-34 | MILESTONE - 1 Month Care Plus for XProtect Express+ DL-34 | 1 | 1.1 | 1.1
ML-VSW-YXPEXPLUSDL-34 | J | YXPEXPLUSDL-34 | MILESTONE - One year care plus for xprotect express+ device license-34 | 1 | 13 | 13
ML-Y2XPEXPLUSDL-34 | J | Y2XPEXPLUSDL-34 | MILESTONE - Two years care plus for xprotect express+ device license-34 | 1 | 21 | 21
ML-Y3XPEXPLUSDL-34 | J | Y3XPEXPLUSDL-34 | MILESTONE - Three years care plus for xprotect express+ device license-34 | 1 | 27 | 27
ML-Y5XPEXPLUSDL-34 | J | Y5XPEXPLUSDL-34 | MILESTONE - Five years care plus for xprotect express+ device license-34 | 1 | 41 | 41
ML-Y3OIXPEXPLUSDL-34 | J | Y3OIXPEXPLUSDL-34 | MILESTONE - Three years opt-in care plus for xprotect express+ device license-34 | 1 | 38 | 38
ML-VSW-UXPEXPLUSBL-34 | J | UXPEXPLUSBL-34 | MILESTONE - Trade-in xprotect express+ base license credit with care plus-34 | 1 | -20 | -20
ML-VSW-TXPEXPLUSBL-34 | J | TXPEXPLUSBL-34 | MILESTONE - Trade-in xprotect express+ base license credit without care plus-34 | 1 | -6 | -6
ML-VSW-UXPEXPLUSDL-34 | J | UXPEXPLUSDL-34 | MILESTONE - Trade-in xprotect express+ device license credit with care plus-34 | 1 | -68 | -68
ML-VSW-TXPEXPLUSDL-34 | J | TXPEXPLUSDL-34 | MILESTONE - Trade-in xprotect express+ device license credit without care plus-34 | 1 | -21 | -21
ML-VSW-TXPPBL-34 | J | TXPPBL-34 | MILESTONE - Trade-in xprotect professional base license credit without care plus-34 | 1 | -150 | -150
ML-VSW-TXPPCL-34 | J | TXPPCL-34 | MILESTONE - Trade-in xprotect professional camera license credit without care plus-34 | 1 | -45 | -45
ML-VSW-XPPPLUSBL-34 | J | XPPPLUSBL-34 | MILESTONE - Xprotect professional+ base license-34 | 1 | 524 | 524
ML-VSW-XPPPLUSDL-34 | J | XPPPLUSDL-34 | MILESTONE - Xprotect professional+ device license-34 | 1 | 167 | 167
ML-VSW-YXPPPLUSDL-34 | J | YXPPPLUSDL-34 | MILESTONE - One year care plus for xprotect professional+ device license-34 | 1 | 30 | 30
ML-VSW-Y2XPPPLUSDL-34 | J | Y2XPPPLUSDL-34 | MILESTONE - Two years care plus for xprotect professional+ device license-34 | 1 | 50 | 50
ML-VSW-Y3XPPPLUSDL-34 | J | Y3XPPPLUSDL-34 | MILESTONE - Three years care plus for xprotect professional+ device license-34 | 1 | 66 | 66
ML-VSW-Y5XPPPLUSDL-34 | J | Y5XPPPLUSDL-34 | MILESTONE - Five years care plus for xprotect professional+ device license-34 | 1 | 101 | 101
ML-VSW-MXPPPLUSDL-34 | J | MXPPPLUSDL-34 | MILESTONE - 1 Month Care Plus for XProtect Professional+ DL-34 | 1 | 2.6 | 2.6
ML-Y3OIXPPPLUSDL-34 | J | Y3OIXPPPLUSDL-34 | MILESTONE - Three years opt-in care plus for xprotect professional+ device license-34 | 1 | 91 | 91
ML-MCPR-YXPPPLUSDL-34 | J | MCPR-YXPPPLUSDL-34 | MILESTONE - One year care premium for xprotect professional+ device license-34 | 1 | 13 | 13
ML-MCPRY2XPPPLUSDL-34 | J | MCPR-Y2XPPPLUSDL-34 | MILESTONE - Two years care premium for xprotect professional+ device license-34 | 1 | 22 | 22
ML-MCPRY3XPPPLUSDL-34 | J | MCPR-Y3XPPPLUSDL-34 | MILESTONE - Three years care premium for xprotect professional+ device license-34 | 1 | 30 | 30
ML-MCPRY5XPPPLUSDL-34 | J | MCPR-Y5XPPPLUSDL-34 | MILESTONE - Five years care premium for xprotect professional+ device license-34 | 1 | 46 | 46
ML-MCPR-MXPPPLUSDL-34 | J | MCPR-MXPPPLUSDL-34 | MILESTONE - 1 Month Care Premium for XProtect Professional+ DL-34 | 1 | 1 | 1
ML-VSW-UXPPPLUSBL-34 | J | UXPPPLUSBL-34 | MILESTONE - Trade-in xprotect professional+ base license credit with care plus-34 | 1 | -524 | -524
ML-VSW-TXPPPLUSBL-34 | J | TXPPPLUSBL-34 | MILESTONE - Trade-in xprotect professional+ base license credit without care plus-34 | 1 | -158 | -158
ML-VSW-UXPPPLUSDL-34 | J | UXPPPLUSDL-34 | MILESTONE - Trade-in xprotect professional+ device license credit with care plus-34 | 1 | -167 | -167
ML-VSW-TXPPPLUSDL-34 | J | TXPPPLUSDL-34 | MILESTONE - Trade-in xprotect professional+ device license credit without care plus-34 | 1 | -50 | -50
ML-VSW-TXPEBL-34 | ) | TXPEBL-34 | MILESTONE - Trade-in XProtect Enterprise BL w/o C-Plus-20 | 1 | -600 | -600
ML-VSW-TXPECL-34 | J | TXPECL-34 | MILESTONE - Trade-in xprotect enterprise channel license credit without care plus-34 | 1 | -60 | -60
ML-VSW-XPETBL-34 | J | XPETBL-34 | MILESTONE - Xprotect expert base license-34 | 1 | 2099 | 2099
ML-VSW-XPETDL-34 | J | XPETDL-34 | MILESTONE - Xprotect expert device channel license-34 | 1 | 209 | 209
ML-VSW-YXPETBL-34 | J | YXPETBL-34 | MILESTONE - One year care plus for xprotect expert base license-34 | 1 | 378 | 378
ML-VSW-Y2XPETBL-34 | J | Y2XPETBL-34 | MILESTONE - Two years care plus for xprotect expert base license-34 | 1 | 630 | 630
ML-VSW-Y3XPETBL-34 | J | Y3XPETBL-34 | MILESTONE - Three years care plus for xprotect expert base license-34 | 1 | 819 | 819
ML-VSW-Y5XPETBL-34 | J | Y5XPETBL-34 | MILESTONE - Five years care plus for xprotect expert base license-34 | 1 | 1260 | 1260
ML-VSW-MXPETBL-34 | J | MXPETBL-34 | MILESTONE - 1 Month Care Plus for XProtect Expert BL-34 | 1 | 32 | 32
ML-VSW-Y3OIXPETBL-34 | J | Y3OIXPETBL-34 | MILESTONE - Three years opt-in care plus for xprotect expert base license-34 | 1 | 1134 | 1134
ML-VSW-YXPETDL-34 | J | YXPETDL-34 | MILESTONE - One year care plus for xprotect expert device channel license-34 | 1 | 38 | 38
ML-VSW-Y2XPETDL-34 | J | Y2XPETDL-34 | MILESTONE - Two years care plus for xprotect expert device channel license-34 | 1 | 63 | 63
ML-VSW-Y3XPETDL-34 | J | Y3XPETDL-34 | MILESTONE - Three years care plus for xprotect expert device channel license-34 | 1 | 82 | 82
ML-VSW-Y5XPETDL-34 | J | Y5XPETDL-34 | MILESTONE - Five years care plus for xprotect expert device channel license-34 | 1 | 126 | 126
ML-VSW-MXPETDL-34 | J | MXPETDL-34 | MILESTONE - 1 Month Care Plus for XProtect Expert DL-34 | 1 | 3.2 | 3.2
ML-VSW-Y3OIXPETDL-34 | J | Y3OIXPETDL-34 | MILESTONE - Three years opt-in care plus for xprotect expert camera license-34 | 1 | 113 | 113
ML-MCPR-YXPETBL-34 | J | MCPR-YXPETBL-34 | MILESTONE - One year care premium for xprotect expert base license-34 | 1 | 147 | 147
ML-MCPR-Y2XPETBL-34 | J | MCPR-Y2XPETBL-34 | MILESTONE - Two years care premium for xprotect expert base license-34 | 1 | 273 | 273
ML-MCPR-Y3XPETBL-34 | J | MCPR-Y3XPETBL-34 | MILESTONE - Three years care premium for xprotect expert base license-34 | 1 | 378 | 378
ML-MCPR-Y5XPETBL-34 | J | MCPR-Y5XPETBL-34 | MILESTONE - Five years care premium for xprotect expert base license-34 | 1 | 578 | 578
ML-MCPR-MXPETBL-34 | J | MCPR-MXPETBL-34 | MILESTONE - 1 Month Care Premium for XProtect Expert BL-34 | 1 | 12.3 | 12.3
ML-MCPR-YXPETDL-34 | J | MCPR-YXPETDL-34 | MILESTONE - One year care premium for xprotect expert device license-34 | 1 | 15 | 15
ML-MCPR-Y2XPETDL-34 | J | MCPR-Y2XPETDL-34 | MILESTONE - Two years care premium for xprotect expert device license-34 | 1 | 27 | 27
ML-MCPR-Y3XPETDL-34 | J | MCPR-Y3XPETDL-34 | MILESTONE - Three years care premium for xprotect expert device license-34 | 1 | 38 | 38
ML-MCPR-Y5XPETDL-34 | J | MCPR-Y5XPETDL-34 | MILESTONE - Five years care premium for xprotect expert device license-34 | 1 | 58 | 58
ML-MCPR-MXPETDL-34 | J | MCPR-MXPETDL-34 | MILESTONE - 1 Month Care Premium for XProtect Expert DL-34 | 1 | 1.3 | 1.3
ML-VSW-UXPETBL-34 | J | UXPETBL-34 | MILESTONE - Trade-in xprotect expert base license credit with care plus-34 | 1 | -2099 | -2099
ML-VSW-TXPETBL-34 | J | TXPETBL-34 | MILESTONE - Trade-in xprotect expert base license credit without care plus-34 | 1 | -630 | -630
ML-VSW-UXPETDL-34 | J | UXPETDL-34 | MILESTONE - Trade-in xprotect expert device channel license credit with care plus-34 | 1 | -209 | -209
ML-VSW-TXPETDL-34 | J | TXPETDL-34 | MILESTONE - Trade-in xprotect expert device channel license credit without care plus-34 | 1 | -63 | -63
ML-VSW-XPCOBT-34 | J | XPCOBT-34 | MILESTONE - Xprotect corporate base server-34 | 1 | 2649 | 2649
ML-VSW-XPCODL-34 | J | XPCODL-34 | MILESTONE - Xprotect corporate device channel license-34 | 1 | 282 | 282
ML-VSW-XPCOMIDL-34 | J | XPCOMIDL-34 | MILESTONE - Xprotect corporate milestone interconnect device license-34 | 1 | 72 | 72
ML-VSW-YXPCOBT-34 | J | YXPCOBT-34 | MILESTONE - One year care plus for xprotect corporate base server-34 | 1 | 478 | 478
ML-VSW-Y2XPCOBT-34 | J | Y2XPCOBT-34 | MILESTONE - Two years care plus for xprotect corporate base server-34 | 1 | 798 | 798
ML-VSW-Y3XPCOBT-34 | J | Y3XPCOBT-34 | MILESTONE - Three years care plus for xprotect corporate base server-34 | 1 | 1034 | 1034
ML-VSW-Y5XPCOBT-34 | J | Y5XPCOBT-34 | MILESTONE - Five years care plus for xprotect corporate base server-34 | 1 | 1591 | 1591
ML-VSV-MXPCOBT-34 | J | MXPCOBT-34 | MILESTONE - 1 Month Care Plus for XProtect Corporate BL-34 | 1 | 40 | 40
ML-VSW-Y3OIXPCOBT-34 | J | Y3OIXPCOBT-34 | MILESTONE - Three years opt-in care plus for xprotect corporate base server-34 | 1 | 1431 | 1431
ML-VSW-YXPCODL-34 | J | YXPCODL-34 | MILESTONE - One year care plus for xprotect corporate device channel license-34 | 1 | 53 | 53
ML-VSW-Y2XPCODL-34 | J | Y2XPCODL-34 | MILESTONE - Two years care plus for xprotect corporate device channel license-34 | 1 | 89 | 89
ML-VSW-Y3XPCODL-34 | J | Y3XPCODL-34 | MILESTONE - Three years care plus for xprotect corporate device channel license-34 | 1 | 110 | 110
ML-VSW-Y5XPCODL-34 | J | Y5XPCODL-34 | MILESTONE - Five years care plus for xprotect corporate device channel license-34 | 1 | 173 | 173
ML-VSW-MXPCODL-34 | J | MXPCODL-34 | MILESTONE - 1 Month Care Plus for XProtect Corporate DL-34 | 1 | 4.5 | 4.5
ML-VSW-Y3OIXPCODL-34 | J | Y3OIXPCODL-34 | MILESTONE - Three years opt-in care plus for xprotect corporate device channel license-34 | 1 | 153 | 153
ML-MCPR-YXPCOBT-34 | J | MCPR-YXPCOBT-34 | MILESTONE - One year care premium for xprotect corporate base license-34 | 1 | 186 | 186
ML-MCPR-Y2XPCOBT-34 | J | MCPR-Y2XPCOBT-34 | MILESTONE - Two years care premium for xprotect corporate base license-34 | 1 | 344 | 344
ML-MCPR-Y3XPCOBT-34 | J | MCPR-Y3XPCOBT-34 | MILESTONE - Three years care premium for xprotect corporate base license-34 | 1 | 478 | 478
ML-MCPR-Y5XPCOBT-34 | J | MCPR-Y5XPCOBT-34 | MILESTONE - Five years care premium for xprotect corporate base license-34 | 1 | 729 | 729
ML-MCPR-MXPCOBT-34 | J | MCPR-MXPCOBT-34 | MILESTONE - 1 Month Care Premium for XProtect Corporate BL-34 | 1 | 16 | 16
ML-MCPR-YXPCODL-34 | J | MCPR-YXPCODL-34 | MILESTONE - One year care premium for xprotect corporate device license-34 | 1 | 20 | 20
ML-MCPR-Y2XPCODL-34 | J | MCPR-Y2XPCODL-34 | MILESTONE - Two years care premium for xprotect corporate device license-34 | 1 | 37 | 37
ML-MCPR-Y3XPCODL-34 | J | MCPR-Y3XPCODL-34 | MILESTONE - Three years care premium for xprotect corporate device license-34 | 1 | 51 | 51
ML-MCPR-Y5XPCODL-34 | J | MCPR-Y5XPCODL-34 | MILESTONE - Five years care premium for xprotect corporate device license-34 | 1 | 78 | 78
ML-MCPR-MXPCODL-34 | J | MCPR-MXPCODL-34 | MILESTONE - 1 Month Care Premium for XProtect Corporate DL-34 | 1 | 1.7 | 1.7
ML-VSW-TXPCOBT-34 | J | TXPCOBT-34 | MILESTONE - Trade-in xprotect corporate base server license credit without care plus-34 | 1 | -798 | -798
ML-VSW-TXPCODL-34 | J | TXPCODL-34 | MILESTONE - Trade-in xprotect corporate device channel license credit without care plus-34 | 1 | -89 | -89
ML-VSW-TXPCOMIDL-34 | J | TXPCOMIDL-34 | MILESTONE - Trade-in xprotect corporate milestone interconnect device license credit without care plus-34 | 1 | -26 | -26
ML-VSW-XPSWBL-34 | J | XPSWBL-34 | MILESTONE - Xprotect smart wall base license-34 | 1 | 11219 | 11219
ML-VSW-UXPSWBL-34 | J | UXPSWBL-34 | MILESTONE - Trade-in of xprotect smart wall base license with care plus-34 | 1 | -11219 | -11219
ML-VSW-TXPSWBL-34 | J | TXPSWBL-34 | MILESTONE - Trade-in of xprotect smart wall base license without care plus-34 | 1 | -3366 | -3366
ML-VSW-XPIMBL-34 | ) | XPIMBL-34 | MILESTONE - XProtect Incident Manager Base License (BL)-20 | 1 | 8775 | 8775
ML-VSW-UXPIMBL-34 | ) | UXPIMBL-34 | MILESTONE - Trade-in XProtect Incident Manager BL w/ C-Plus-20 | 1 | -8775 | -8775
ML-VSW-TXPIMBL-34 | ) | TXPIMBL-34 | MILESTONE - Trade-in XProtect Incident Manager BL w/o C-Plus-20 | 1 | -2650 | -2650
ML-VSW-XPABL-34 | J | XPABL-34 | MILESTONE - Xprotect access base license -34 | 1 | 129 | 129
ML-VSW-XPADL-34 | J | XPADL-34 | MILESTONE - Xprotect access door license-34 | 1 | 39 | 39
ML-VSW-UXPABL-34 | J | UXPABL-34 | MILESTONE - Trade-in of xprotect access base license with care plus-34 | 1 | -129 | -129
ML-VSW-TXPABL-34 | J | TXPABL-34 | MILESTONE - Trade-in of xprotect access base license without care plus-34 | 1 | -39 | -39
ML-VSW-UXPADL-34 | J | UXPADL-34 | MILESTONE - Trade-in of xprotect access door license with care plus-34 | 1 | -39 | -39
ML-VSW-TXPADL-34 | J | TXPADL-34 | MILESTONE - Trade-in of xprotect access door license without care plus-34 | 1 | -12 | -12
ML-VSW-XPTBS-34 | J | XPTBS-34 | MILESTONE - Xprotect transact base server incl. 1 connection-34 | 1 | 249 | 249
ML-VSW-XPTC1-34 | J | XPTC1-34 | MILESTONE - Xprotect transact connection license-34 | 1 | 199 | 199
ML-VSW-TXPTBS-34 | J | TXPTBS-34 | MILESTONE - Trade-in xprotect transact base server license credit without care plus-34 | 1 | -75 | -75
ML-VSW-UXPTBS-34 | J | UXPTBS-34 | MILESTONE - Trade-in xprotect transact base server license credit with care plus-34 | 1 | -249 | -249
ML-VSW-TXPTC1-34 | J | TXPTC1-34 | MILESTONE - Trade-in xprotect transact connection license credit without care plus-34 | 1 | -60 | -60
ML-VSW-UXPTC1-34 | J | UXPTC1-34 | MILESTONE - Trade-in xprotect transact connection license credit with care plus-34 | 1 | -199 | -199
ML-VSW-XPLPRBL-34 | J | XPLPRBL-34 | MILESTONE - Xprotect lpr base license-34 | 1 | 195 | 195
ML-VSW-XPLPRCL-34 | J | XPLPRCL-34 | MILESTONE - Xprotect lpr camera license-34 | 1 | 845 | 845
ML-VSW-XPLPRLL-34 | J | XPLPRLL-34 | MILESTONE - Xprotect lpr license plate library-34 | 1 | 445 | 445
ML-VSW-TXPLPRBL-34 | J | TXPLPRBL-34 | MILESTONE - Trade-in xprotect lpr base license credit without care plus-34 | 1 | -60 | -60
ML-VSW-TXPLPRCL-34 | J | TXPLPRCL-34 | MILESTONE - Trade-in xprotect lpr camera license credit without care plus-34 | 1 | -255 | -255
ML-VSW-TXPLPRLL-34 | J | TXPLPRLL-34 | MILESTONE - Trade-in xprotect lpr license plate library credit without care plus-34 | 1 | -135 | -135
ML-VSW-UXPLPRBL-34 | J | UXPLPRBL-34 | MILESTONE - Trade-in xprotect lpr base license, incl. 5 country modules credit with care plus-34 | 1 | -195 | -195
ML-VSW-UXPLPRCL-34 | J | UXPLPRCL-34 | MILESTONE - Trade-in xprotect lpr camera license credit with care plus-34 | 1 | -845 | -845
ML-VSW-UXPLPRLL-34 | J | UXPLPRLL-34 | MILESTONE - Trade-in xprotect lpr country module credit with care plus-34 | 1 | -445 | -445
ML-VSW-XPRDL-34 | J | XPRRDL-34 | MILESTONE - XProtect Rapid REVIEW Device License-34 | 1 | 160 | 160
ML-VSW-TXPRRDL-34 | J | TXPRRDL-34 | MILESTONE - Trade-in XProtect Rapid REVIEW DL w/o C-Plus-34 | 1 | -48 | -48
ML-VSW-UXPRRDL-34 | J | UXPRRDL-34 | MILESTONE - Trade-in XProtect Rapid REVIEW Device License-34 | 1 | -160 | -160
ML-VSW-XPMSFSL-34 | J | XPMSFSL-34 | MILESTONE - XProtect Management Server Failover Server License-34 | 1 | 6695 | 6695
ML-VSW-UXPMSFSL-34 | J | UXPMSFSL-34 | MILESTONE - Trade-in XProtect Management Server Failover Server License-34 | 1 | -6695 | -6695
ML-VSW-TXPMSFSL-34 | ) | TXPMSFSL-34 | MILESTONE - Trade-in XProtect Management Server Failover SL w/o C-Plus-20 | 1 | -2010 | -2010
ML-VSW-XPRSL-34 | J | XPRSL-34 | MILESTONE - Xprotect retail server license-34 | 1 | 2999 | 2999
ML-VSW-XPRCL-34 | J | XPRCL-34 | MILESTONE - Xprotect retail connection license-34 | 1 | 199 | 199
ML-MIPPP-HGX-BS-34 | J | MIPPP-HGX-BS-34 | MILESTONE - Honeywell galaxy base license incl.1 panel-34 | 1 | 1000 | 1000
ML-MIPPP-HGX-C1-34 | J | MIPPP-HGX-C1-34 | MILESTONE - Honeywell galaxy additional panel-34 | 1 | 259 | 259
ML-VHW-HE150D-4TB-34 | ) | HE150D-4TB-34 | MILESTONE - Husky 150 Desktop, Win10, 4TB | 1 | 2150 | 2150
ML-VHW-HE150D-8TB-34 | ) | HE150D-8TB-34 | MILESTONE - Husky 150 Desktop, Win10, 8TB | 1 | 2325 | 2325
ML-VHW-HE150D-12TB-34 | ) | HE150D-12TB-34 | MILESTONE - Husky 150 Desktop, Win10, 12TB | 1 | 2500 | 2500
ML-VHW-HE150D-16TB-34 | ) | HE150D-16TB-34 | MILESTONE - Husky 150 Desktop, Win10, 16TB | 1 | 2625 | 2625
ML-VHW-HE350T-8TB-34 | ) | HE350T-8TB-34 | MILESTONE - Husky 350 Tower, Win10, 8TB | 1 | 3100 | 3100
ML-VHW-HE350T-16TB-34 | ) | HE350T-16TB-34 | MILESTONE - Husky 350 Tower, Win10, 16TB | 1 | 3450 | 3450
ML-VHW-HE350T-24TB-34 | ) | HE350T-24TB-34 | MILESTONE - Husky 350 Tower, Win10, 24TB | 1 | 3850 | 3850
ML-VHW-HE350T-32TB-34 | ) | HE350T-32TB-34 | MILESTONE - Husky 350 Tower, Win10, 32TB | 1 | 4075 | 4075
ML-VHW-HE350R-8TB-34 | ) | HE350R-8TB-34 | MILESTONE - Husky 350 Rack Mount, Win10, 8TB | 1 | 6550 | 6550
ML-VHW-HE350R-16TB-34 | ) | HE350R-16TB-34 | MILESTONE - Husky 350 Rack Mount, Win10, 16TB | 1 | 6675 | 6675
ML-VHW-HE350R-24TB-34 | ) | HE350R-24TB-34 | MILESTONE - Husky 350 Rack Mount, Win10, 24TB | 1 | 6975 | 6975
ML-VHW-HE350R-32TB-34 | ) | HE350R-32TB-34 | MILESTONE - Husky 350 Rack Mount, Win10, 32TB | 1 | 7375 | 7375
ML-VHW-HE700R-16TB-34 | ) | HE700R-16TB-34 | MILESTONE - Husky 700 Rack Mount, Win10, 16TB | 1 | 9350 | 9350
ML-VHW-HE700R-32TB-34 | ) | HE700R-32TB-34 | MILESTONE - Husky 700 Rack Mount, Win10, 32TB | 1 | 9975 | 9975
ML-VHW-HE700R-48TB-34 | ) | HE700R-48TB-34 | MILESTONE - Husky 700 Rack Mount, Win10, 48TB | 1 | 10675 | 10675
ML-VHW-HE700R-64TB-34 | ) | HE700R-64TB-34 | MILESTONE - Husky 700 Rack Mount, Win10, 64TB | 1 | 11125 | 11125
ML-VHW-HE1000R32TB-34 | ) | HE1000R-32TB-34 | MILESTONE - Husky 1000 Rack Mount 2U, Ws19, 32TB | 1 | 13750 | 13750
ML-VHW-HE1000R64TB-34 | ) | HE1000R-64TB-34 | MILESTONE - Husky 1000 Rack Mount 2U, Ws19, 64TB | 1 | 15000 | 15000
ML-VHW-HE1000R96TB-34 | ) | HE1000R-96TB-34 | MILESTONE - Husky 1000 Rack Mount 2U, Ws19, 96TB | 1 | 16600 | 16600
ML-VHW-HE1000R128TB34 | ) | HE1000R-128TB-34 | MILESTONE - Husky 1000 Rack Mount 2U, Ws19, 128TB | 1 | 17425 | 17425
ML-VHW-HE1800R48TB-34 | ) | HE1800R-48TB-34 | MILESTONE - Husky 1800 Rack Mount 2U, Ws19, 48TB | 1 | 21300 | 21300
ML-VHW-HE1800R96TB-34 | ) | HE1800R-96TB-34 | MILESTONE - Husky 1800 Rack Mount 2U, Ws19, 96TB | 1 | 23175 | 23175
ML-VHW-HE1800R144TB34 | ) | HE1800R-144TB-34 | MILESTONE - Husky 1800 Rack Mount 2U, Ws19, 144TB | 1 | 25325 | 25325
ML-VHW-HE1800R192TB34 | ) | HE1800R-192TB-34 | MILESTONE - Husky 1800 Rack Mount 2U, Ws19, 192TB | 1 | 26550 | 26550
ML-VHW-HE1800R288TB34 | ) | HE1800R-288TB-34 | MILESTONE - Husky 1800 Rack Mount 2U, Ws19, 288TB | 1 | 33450 | 33450
ML-VHW-HE1800R384TB34 | ) | HE1800R-384TB-34 | MILESTONE - Husky 1800 Rack Mount 2U, Ws19, 384TB | 1 | 36350 | 36350
ML-HVS150D-4TB-GPU-34 | ) | HVS150D-4TB-GPU-34 | MILESTONE - Husky 150D Viewing Station, 4TB (1x4TB) w/GPU-20 | 1 | 2425 | 2425
ML-HVS350T-8TB-GPU-34 | ) | HVS350T-8TB-GPU-34 | MILESTONE - Husky 350T Viewing Station, 8TB (2x4TB) w/GPU-20 | 1 | 3950 | 3950
ML-HEMS150D5YKYHD-34 | J | HEMS-150D-5Y-KYHD-34 | 5 Years Keep Your Hard Drive (KYHD) - 150D-34 | 1 | 70 | 70
ML-HEMS350T5Y4HMC-34 | J | HEMS-350T-5Y-4HMC-34 | 5 Years 4H Mission Critical w/ KYHD - 350T-34 | 1 | 600 | 600
ML-HEMS350T5YKYHD-34 | J | HEMS-350T-5Y-KYHD-34 | 5 Years Keep Your Hard Drive (KYHD) - 350T-34 | 1 | 175 | 175
ML-HEMS350R5Y4HMC-34 | J | HEMS-350R-5Y-4HMC-34 | 5 Years 4H Mission Critical w/ KYHD - 350R-34 | 1 | 1500 | 1500
ML-HEMS350R5YKYHD-34 | J | HEMS-350R-5Y-KYHD-34 | 5 Years Keep Your Hard Drive (KYHD) - 350R-34 | 1 | 275 | 275
ML-HEMS700R5Y4HMC-34 | J | HEMS-700R-5Y-4HMC-34 | 5 Years 4H Mission Critical w/ KYHD - 700R-34 | 1 | 1500 | 1500
ML-HEMS700R5YKYHD-34 | J | HEMS-700R-5Y-KYHD-34 | 5 Years Keep Your Hard Drive (KYHD) - 700R-34 | 1 | 275 | 275
ML-HEMS1000R5Y4HMC-34 | J | HEMS-1000R-5Y-4HMC-34 | 5 Years 4H Mission Critical w/ KYHD - 1000R-34 | 1 | 1500 | 1500
ML-HEMS1000R5YKYHD-34 | J | HEMS-1000R-5Y-KYHD-34 | 5 Years Keep Your Hard Drive (KYHD) - 1000R-34 | 1 | 300 | 300
ML-HEMS1800R5Y4HMC-34 | J | HEMS-1800R-5Y-4HMC-34 | 5 Years 4H Mission Critical w/ KYHD - 1800R-34 | 1 | 2100 | 2100
ML-HEMS1800R5YKYHD-34 | J | HEMS-1800R-5Y-KYHD-34 | 5 Years Keep Your Hard Drive (KYHD) - 1800R-34 | 1 | 325 | 325
ML-UHM500A-XPETBL-34 | ) | UHM500A-XPETBL-34 | MILESTONE - Trade-in husky m500a/m550a xprotect expert nvr base license credit with care plus-34 | 1 | -2099 | -2099
ML-THM500A-XPETBL-34 | ) | THM500A-XPETBL-34 | MILESTONE - Trade-in husky m500a/m550a xprotect expert nvr base license credit without care plus-34 | 1 | -630 | -630
ML-UHM500A-XPETDL-34 | ) | UHM500A-XPETDL-34 | MILESTONE - Trade-in husky m500a/m550a xprotect expert nvr device license with care plus-34 | 1 | -199 | -199
ML-THM500A-XPETDL-34 | ) | THM500A-XPETDL-34 | MILESTONE - Trade-in husky m500a/m550a xprotect expert nvr device license without care plus-34 | 1 | -60 | -60
ML-VSW-MSCD-34 | J | MSCD-34 | MILESTONE - Milestone custom development service, per day-34 | 1 | 1375 | 1375
ML-VSW-MSCXPR-34 | J | MSCXPR-34 | MILESTONE - Mandatory xprotect retail integration service -34 | 1 | 6849 | 6849
ML-VSW-MSCXPRD-34 | J | MSCXPRD-34 | MILESTONE - Additional xprotect retail integration service, per day-34 | 1 | 1375 | 1375
-MKTCC-1080P14-34 | ) | MKTCC-1080P14-34 | MILESTONE - 1 Month Kite Camera channel w. cloud storage, up to 1080p, 14 days retention-34 | 1 | 17.86 | 17.86
-MKTCC-1080P30-34 | ) | MKTCC-1080P30-34 | MILESTONE - 1 Month Kite Camera channel w. cloud storage, up to 1080p, 30 days retention-34 | 1 | 21.2 | 21.2
-MKTCC-1080P90-34 | ) | MKTCC-1080P90-34 | MILESTONE - 1 Month Kite Camera channel w. cloud storage, up to 1080p, 90 days retention-20 | 1 | 32.3 | 32.3
-MKTCC-4MP14-34 | ) | MKTCC-4MP14-34 | MILESTONE - 1 Month Kite Camera channel w. cloud storage, up to 4MP, 14 days retention-34 | 1 | 23.44 | 23.44
-MKTCC-4MP30-34 | ) | MKTCC-4MP30-34 | MILESTONE - 1 Month Kite Camera channel w. cloud storage, up to 4MP, 30 days retention-34 | 1 | 27.34 | 27.34
-MKTCC-4MP90-34 | ) | MKTCC-4MP90-34 | MILESTONE - 1 Month Kite Camera channel w. cloud storage, up to 4MP, 90 days retention-20 | 1 | 40.64 | 40.64
-MKTCC-4K14-34 | ) | MKTCC-4K14-34 | MILESTONE - 1 Month Kite Camera channel w. cloud storage, up to 4K, 14 days retention-34 | 1 | 41.43 | 41.43
-MKTCC-4K30-34 | ) | MKTCC-4K30-34 | MILESTONE - 1 Month Kite Camera channel w. cloud storage, up to 4K, 30 days retention-34 | 1 | 53.99 | 53.99
-MKTCC-4K90-34 | ) | MKTCC-4K90-34 | MILESTONE - 1 Month Kite Camera channel w. cloud storage, up to 4K, 90 days retention-20 | 1 | 75.33 | 75.33
-MKTCE-34 | ) | MKTCE-34 | MILESTONE - 1 Month Kite Camera channel w. edge storage-34 | 1 | 9.25 | 9.25
-MKTC2C-34 | ) | MKTC2C-34 | MILESTONE - 1 Month Kite Camera to Cloud channel-20 | 1 | 9.25 | 9.25
-MKTCCR-34 | ) | MKTCCR-34 | MILESTONE - 1 Month Kite Cloud Continuous camera recording, per camera channel-34 | 1 | 9.3 | 9.3
-KTCGW-2TB-34 | ) | KTCGW-2TB-34 | MILESTONE - Kite Gateway Desktop, Cloud Storage, 2TB -34 | 1 | 1855 | 1855
-KTEGW-8TB-34 | ) | KTEGW-8TB-34 | MILESTONE - Kite Gateway Desktop, Edge Storage, 8TB -34 | 1 | 2139 | 2139

## CSA
Listino Settembre25 |  |  | www.compass-distribution.it
Indice
CSA
Cod. Compass |  | Cod. Vendor | Descrizione | MOQ |  | End-User | Netto
ANTINTRUSIONE - Componenti Universali serie CSA
Microcontatti
CO-INT-300-MA | ) | 300-MA | CSA - Magnete diam. 12 h 2,5 foro 3 sv | 10 | ↑ | 1.1 | 1.1
CO-INT-314-CSA | ) | 314-CSA | CSA - Microcontatto da incasso | 10 | ↑ | 7.85 | 7.85
CO-INT-314-N | ) | 314-N | CSA - Microcontatto da incasso con magnete piatto | 10 | ↑ | 7.85 | 7.85
CO-INT-355-CSA | ) | 355-CSA | CSA - Microcontatto a vista in alluminio | 10 | ↑ | 7.75 | 7.75
Contatti magnetici a scomparsa
CO-INT-401-TF | ) | 401-TF | CSA - Contatto a scomparsa | 10 | ↑ | 6.9 | 6.9
CO-INT-401-TF-3 | ) | 401-TF-3 | CSA - Contatto a scomparsa cavo 3m | 5 | ↑ | 9.8 | 9.8
CO-INT-401-TF-15 | ) | 401-TF-15 | CSA - Contatto a scomparsa cavo 15m | 1 | ↑ | 21.25 | 21.25
CO-INT-401-TF-M | ) | 401-TF-M | CSA - Contatto a scomparsa marrone | 10 | ↑ | 6.9 | 6.9
CO-INT-401-TF-M-3 | ) | 401-TF-M-3 | CSA - Contatto a scomparsa marrone cavo 3m | 5 | ↑ | 9.8 | 9.8
Contatti magnetici ad incasso
CO-INT-414-CTF | ) | 414-CTF | CSA - Contatto in ottone da incasso | 10 | ↑ | 4.5 | 4.5
CO-INT-414-CTF-2 | ) | 414-CTF-2 | CSA - Contatto in ottone cavo con guaina | 10 | ↑ | 7.1 | 7.1
CO-INT-414-CTF-N | ) | 414-CTF-N | CSA - Contatto in ottone da incasso piatto | 10 | ↑ | 4.5 | 4.5
CO-INT-414-TF | ) | 414-TF | CSA - Contatto cilindrico | 10 | ↑ | 6.55 | 6.55
CO-INT-414-TF-2 | ) | 414-TF-2 | CSA - Contatto cilindrico cavo con guaina | 10 | ↑ | 7.75 | 7.75
CO-INT-415-STF | ) | 415-STF | CSA - Contatto termoplastico a scambio | 10 | ↑ | 18.25 | 18.25
CO-INT-415-TF | ) | 415-TF | CSA - Contatto termoplastico | 10 | ↑ | 4.8 | 4.8
CO-INT-415-TF-2 | ) | 415-TF-2 | CSA - Contatto termoplastico cavo con guaina | 10 | ↑ | 6.35 | 6.35
CO-INT-415-TF-2-M | ) | 415-TF-2-M | CSA - Contatto termoplastico marrone cavo con guaina | 10 | ↑ | 6.35 | 6.35
CO-INT-415-TF-M | ) | 415-TF-M | CSA - Contatto termoplastico marrone | 10 | ↑ | 5.75 | 5.75
CO-INT-415-TF-M-BE | ) | 415-TF-M-BE | CSA - Contatto termoplastico marrone certificato incert | 10 | ↑ | 5.8 | 5.8
CO-INT-416-TF | ) | 416-TF | CSA - Contatto termoplastico da incasso | 10 | ↑ | 5.6 | 5.6
CO-INT-423-TF | ) | 423-TF | CSA - Contatto termoplastico per porte blindate | 2 | ↑ | 25.8 | 25.8
CO-INT-424-TF | ) | 424-TF | CSA - Contatto in ottone per porte blindate | 2 | ↑ | 10.8 | 10.8
Contatti magnetici a vista
CO-INT-1005-CSA | ) | 1005-CSA | CSA - Contatto a grande potenza magnetica | 1 | ↑ | 76.75 | 76.75
CO-INT-1005-N | ) | 1005-N | CSA - Contatto per grande distanza ip65 | 1 | ↑ | 70.55 | 70.55
CO-INT-1205-CSA | ) | 1205-CSA | CSA - NUOVO Contatto a vista in contenitore plastico | 1 | ↑ | 44.6 | 44.6
CO-INT-400-FR | ) | 400-FR | CSA - Contatto a morsetti bianco | 10 | ↑ | 11.8 | 11.8
CO-INT-403-AG | ) | 403-AG | CSA - Contatto a vista cavo con guaina | 5 | ↑ | 12.05 | 12.05
CO-INT-403-AP | ) | 403-AP | CSA - Contatto a vista in metallo alluminio | 10 | ↑ | 6.2 | 6.2
CO-INT-403-AP-M | ) | 403-AP-M | CSA - Contatto a vista in metallo marrone | 10 | ↑ | 6.9 | 6.9
CO-INT-403-STF | ) | 403-STF | CSA - Contatto da esterno in scambio | 10 | ↑ | 16.6 | 16.6
CO-INT-403-TF | ) | 403-TF | CSA - Contatto da esterno a fili | 10 | ↑ | 4.65 | 4.65
CO-INT-403-TF-4 | ) | 403-TF-4 | CSA - Contatto da esterno fili 4m | 10 | ↑ | 7.25 | 7.25
CO-INT-405-M | ) | 405-M | CSA - Contatto termoplastico a vista bianco | 10 | ↑ | 5.75 | 5.75
CO-INT-405-M-M | ) | 405-M-M | CSA - Contatto termoplastico a vista marrone | 10 | ↑ | 5.75 | 5.75
CO-INT-410-FR | ) | 410-FR | CSA - Contatto da incasso o a vista bianco | 10 | ↑ | 7.35 | 7.35
CO-INT-410-TF | ) | 410-TF | CSA - Contatto da incasso o a vista bianco | 10 | ↑ | 7.35 | 7.35
CO-INT-410-TF-4 | ) | 410-TF-4 | CSA - Contatto da incasso o a vista 4m | 10 | ↑ | 9.25 | 9.25
CO-INT-410-TF-M | ) | 410-TF-M | CSA - Contatto da incasso o a vista marrone | 10 | ↑ | 7.5 | 7.5
CO-INT-450-CSA | ) | 450-CSA | CSA - Contatto per porte basculanti | 1 | ↑ | 24.6 | 24.6
CO-INT-450-FR | ) | 450-FR | CSA - Contatto per porte basculanti | 1 | ↑ | 24.65 | 24.65
CO-INT-450-N | ) | 450-N | CSA - Contatto per porte basculanti 200vcc | 1 | ↑ | 22.4 | 22.4
CO-INT-450-TF-2 | ) | 450-TF-2 | CSA - Contatto per porte basculanti 2m | 1 | ↑ | 26.6 | 26.6
CO-INT-450-TFC-2 | ) | 450-TFC-2 | CSA - Contatto per porte basculanti 3w 2m | 1 | ↑ | 33.3 | 33.3
CO-INT-460-CSA | ) | 460-CSA | CSA - Contatto di potenza in alluminio | 2 | ↑ | 18.6 | 18.6
CO-INT-460-FR | ) | 460-FR | CSA - Contatto di potenza in alluminio nf | 2 | ↑ | 18.35 | 18.35
CO-INT-460-N | ) | 460-N | CSA - Contatto di potenza in alluminio parete | 2 | ↑ | 17.55 | 17.55
CO-INT-460-NDIST | ) | 460-NDIST | CSA - Distanziale plastica per art. 460 n | 10 | ↑ | 1.5 | 1.5
CO-INT-460-NS | ) | 460-NS | CSA - Contatto di potenza in scambio parete | 2 | ↑ | 31.65 | 31.65
CO-INT-460-S | ) | 460-S | CSA - Contatto di potenza in scambio | 2 | ↑ | 28.3 | 28.3
CO-INT-460-TF-2 | ) | 460-TF-2 | CSA - Contatto di potenza cavo 2 mt | 2 | ↑ | 20.35 | 20.35
CO-INT-1000-SPC | ) | 1000-SPC | CSA - Distanziale in plastica per contatti magnetici serie 1000 | 10 | ↑ | 1.5 | 1.5
CO-INT-1000-N-SPC | ) | 1000-N-SPC | CSA - Distanziale in plastica per contatti magnetici serie 1000-n | 10 | ↑ | 1.55 | 1.55
CO-INT-1200-SPC | ) | 1200-SPC | CSA - Distanziale in plastica per contatti magnetici serie 1200 | 10 | ↑ | 1.1 | 1.1
CO-INT-461-CSA | ) | 461-CSA | CSA - Distanziale plastica per art. 460-462 | 10 | ↑ | 1.1 | 1.1
CO-INT-462-M | ) | 462-M | CSA - Contatto di potenza autoprotetto | 2 | ↑ | 23.35 | 23.35
CO-INT-462-N | ) | 462-N | CSA - Contatto di potenza 30mm 4 morsetti | 2 | ↑ | 22 | 22
CO-INT-462-NS | ) | 462-NS | CSA - Contatto di potenza 15mm 5 morsetti | 2 | ↑ | 34.25 | 34.25
CO-INT-462-SM | ) | 462-SM | CSA - Contatto di potenza autoprotetto scambio | 2 | ↑ | 33.8 | 33.8
CO-INT-AG-10 | ) | AG-10 | CSA - Guaina in acciaio plastificato 10m nera | 1 | ↑ | 26.15 | 26.15
Contatti magnetici ad alta sicurezza
CO-INT-1001-CSA | ) | 1001-CSA | CSA - Contatto alta sicurezza | 1 | ↑ | 128.65 | 128.65
CO-INT-1001-N | ) | 1001-N | CSA - Contatto alta sicurezza ip65 | 1 | ↑ | 112.35 | 112.35
CO-INT-1003-CSA | ) | 1003-CSA | CSA - Contatto alta sicurezza doppio bilanciamento | 1 | ↑ | 95.85 | 95.85
CO-INT-1003-M | ) | 1003-M | CSA - Contatto alta sicurezza con finestra | 1 | ↑ | 97.7 | 97.7
CO-INT-1003-N | ) | 1003-N | CSA - Contatto alta sicurezza 20/27mm | 1 | ↑ | 86.6 | 86.6
CO-INT-1021-CSA | ) | 1021-CSA | CSA - Contatto alta sicurezza antistrappo | 1 | ↑ | 153.35 | 153.35
CO-INT-1021-N | ) | 1021-N | CSA - Contatto alta sicurezza ip65 antistrappo | 1 | ↑ | 136.05 | 136.05
CO-INT-1031-N | ) | 1031-N | CSA - Contatto alta sicurezza ip65 test remoto | 1 | ↑ | 139.65 | 139.65
CO-INT-1051-CSA | ) | 1051-CSA | CSA - Contatto alta sicurezza da incasso | 1 | ↑ | 129.7 | 129.7
CO-INT-1201-CSA | ) | 1201-CSA | CSA - Contatto alta sicurezza in contenitore plastico | 1 | ↑ | 64.35 | 64.35
CO-INT-1203-CSA | ) | 1203-CSA | CSA - Contatto alta sicurezza in contenitore plastico doppio bilanciamento | 1 | ↑ | 53.15 | 53.15
Contatti magnetici ad alta sicurezza con tecnologia Twin Sense
CO-INT-1001-M-TST | ) | 1001-M-TST | CSA - Contatto alta sicurezza twin sense | 1 | ↑ | 132.85 | 132.85
CO-INT-1001-N-TST | ) | 1001-N-TST | CSA - Contatto alta sicurezza twin sense ip65 | 1 | ↑ | 141.35 | 141.35
CO-INT-1021-M-TST | ) | 1021-M-TST | CSA - Contatto alta sicurezza twin sense grado 4 | 1 | ↑ | 158.45 | 158.45
CO-INT-1021-N-TST | ) | 1021-N-TST | CSA - Contatto alta sicurezza twin sense ip65 grado 4 | 1 | ↑ | 162.7 | 162.7
CO-INT-1201-TST | ) | 1201-TST | CSA - Contatto alta sicurezza in contenitore plastico twin sense | 1 | ↑ | 122.55 | 122.55
Sensori inerziali e di vibrazione
CO-INT-1447-A | ) | 1447-A | CSA - Sensore inerziale in alluminio 10-15vcc | 1 | ↑ | 71.5 | 71.5
CO-INT-1447-CSA | ) | 1447-CSA | CSA - Sensore inerziale in alluminio | 1 | ↑ | 41.3 | 41.3
CO-INT-2152-CSA | ) | 2152-CSA | CSA - Rivelatore piezoel. con memoria | 1 | ↑ | 71.95 | 71.95
CO-INT-444-CSA | ) | 444-CSA | CSA - Sensore inerziale | 5 | ↑ | 18.75 | 18.75
CO-INT-447-B | L | 447-B | CSA - Sensore piezoel. bianco completo | 1 | ↑ | 73.3 | 73.3
CO-INT-447-C | L | 447-C | CSA - Sensore piezoel. bianco con contatto | 1 | ↑ | 88.4 | 88.4
CO-INT-447-CM | L | 447-CM | CSA - Sensore piezoel. marrone con contatto | 1 | ↑ | 88.4 | 88.4
CO-INT-447-IP65 | L | 447-IP65 | CSA - Sensore piezoel. bianco ip65 | 1 | ↑ | 91.35 | 91.35
CO-INT-447-M | L | 447-M | CSA - Sensore piezoel. marrone completo | 1 | ↑ | 73.25 | 73.25
CO-INT-448-CSA | ) | 448-CSA | CSA - Scheda di analisi per sensori inerziali | 2 | ↑ | 37.3 | 37.3
Contatti per avvolgibili
CO-INT-455-CSA | ) | 455-CSA | CSA - Contatto magnetico per avvolgibili | 2 | ↑ | 11.4 | 11.4
CO-INT-470-CSA | ) | 470-CSA | CSA - Contatto ad asta | 5 | ↑ | 21.25 | 21.25
CO-INT-471-A | ) | 471-A | CSA - Scheda di analisi per contatti a fune | 1 | ↑ | 30.2 | 30.2
CO-INT-471-CSA | ) | 471-CSA | CSA - Contatto a fune | 2 | ↑ | 10 | 10
CO-INT-473-CN | ) | 473-CN | CSA - Contatto a fune open collector | 1 | ↑ | 41 | 41
CO-INT-473-N | ) | 473-N | CSA - Contatto a fune a rele' | 1 | ↑ | 41 | 41
CO-INT-474-CSA | ) | 474-CSA | CSA - Slitta di prolunga per contatti a fune | 1 | ↑ | 6.85 | 6.85
Sistemi di giunzione e circuiti ausiliari
CO-INT-512-CSA | ) | 512-CSA | CSA - Scheda rele' 12v - 3a (stringa da 4 schede - prezzo per scheda) | 4 | ↑ | 8.5 | 8.5
CO-INT-513-CSA | ) | 513-CSA | CSA - Scheda rele' 12v - 3a amplificata (stringa da 2 schede - prezzo per scheda) | 2 | ↑ | 16.3 | 16.3
CO-INT-1463-CSA | ) | 1463-CSA | CSA - Scatola di giunzione 6 poli | 1 | ↑ | 26 | 26
CO-INT-1463-FR | ) | 1463-FR | CSA - Scatola di giunzione 6 poli nf | 1 | ↑ | 27.4 | 27.4
CO-INT-1465-CSA | ) | 1465-CSA | CSA - Cassetta di derivazione a 20 poli | 1 | ↑ | 35.05 | 35.05
CO-INT-1467-FR | ) | 1467-FR | CSA - Scatola di giunzione 3 poli nf | 1 | ↑ | 14.8 | 14.8
Dispositivi antifurto-antirapina
CO-INT-457-25-CM | ) | 457-25-CM | CSA - Pulsante a reed con cavo 25cm | 25 | ↑ | 8.7 | 8.7
CO-INT-457-CSA | ) | 457-CSA | CSA - Pulsante a reed | 25 | ↑ | 8.9 | 8.9
CO-INT-476-N | ) | 476-N | CSA - Pulsante antipanico NERO | 1 | ↑ | 34.45 | 34.45
CO-INT-476-CSA | ) | 476-CSA | CSA - Pulsante antipanico | 1 | ↑ | 34.45 | 34.45
CO-INT-482-CSA | ) | 482-CSA | CSA - Tappeto sensibile 5 metri | 1 | ↑ | 369.35 | 369.35
CO-INT-483-CSA | ) | 483-CSA | CSA - Tappeto sensibile cm 72,5x42,5 | 1 | ↑ | 51.45 | 51.45
CO-INT-484-I | ) | 484-I | CSA - Pulsante antirapina reset a chiave | 1 | ↑ | 18.55 | 18.55
CO-INT-484-ME | ) | 484-ME | CSA - Pulsante antirapina reset da centrale | 1 | ↑ | 30.6 | 30.6
CO-INT-485-I | ) | 485-I | CSA - Pedana antirapina | 1 | ↑ | 118.7 | 118.7
CO-INT-485-ME | ) | 485-ME | CSA - Pedana antirapina con memoria a led | 1 | ↑ | 129.7 | 129.7
Inseritori di sicurezza
CO-INT-491-T | ) | 491-T | CSA - Protezione meccanica per inseritore | 1 | ↑ | 66.8 | 66.8
CO-INT-496-CSA | ) | 496-CSA | CSA - Inseritore a vista senza blocco chiave | 1 | ↑ | 109.5 | 109.5
CO-INT-496-I | ) | 496-I | CSA - Inseritore a incasso senza blocco chiave | 1 | ↑ | 109.5 | 109.5
CO-INT-498-1512 | ) | 498-1512 | CSA - Inseritore a vista con 3 chiavi universali | 1 | ↑ | 64.7 | 64.7
CO-INT-498-CSA | ) | 498-CSA | CSA - Inseritore a vista con 5 chiavi | 1 | ↑ | 64.7 | 64.7
CO-INT-499-CSA | ) | 499-CSA | CSA - Inseritore inox a vista senza blocco | 1 | ↑ | 126 | 126
Rivelatori termici e antiallagamento
CO-INT-1450-24-VCA | ) | 1450-24-VCA | CSA - Rivelatore antiallagamento 24 vca | 2 | ↑ | 43.1 | 43.1
CO-INT-1450-CSA | ) | 1450-CSA | CSA - Rivelatore antiallagamento 12/24 vcc | 2 | ↑ | 43.1 | 43.1
CO-INT-1450-S-CSA | ) | 1450-S-CSA | CSA - Sonda per rivelatore antiallagamento | 2 | ↑ | 26 | 26
CO-INT-2450-N | ) | 2450-N | CSA - Rivelatore antiallagamento ip65 | 1 | ↑ | 156.15 | 156.15
CO-INT-2450-NM | ) | 2450-NM | CSA - Rivelatore antiallagamento a morsetti | 1 | ↑ | 156.15 | 156.15
CO-INT-41FULL0001 | ) | 400001FULL-0001 | CSA - Rivelatore ''firecat'' | 1 | ↑ | 62.2 | 62.2
Sirene e lampeggiatori
CO-INT-09040UK-00 | ) | 09040UK-00 | CSA - Altoparlante 16 ohm con tamper | 1 | ↑ | 19.35 | 19.35
CO-INT-2460-B | ) | 2460-B | CSA - Avvisatore acustico 12/24v quadrato | 1 | ↑ | 24.65 | 24.65
CO-INT-3465-12-BIANCA | ) | 3465-12-BIANCA | CSA - Sirena piezoelettrica con lampeggiatore | 1 | ↑ | 69.3 | 69.3
CO-INT-531044FUL1003 | ) | 531044FULL-1003 | CSA - Lampeg. xeno ip54 bianco/ambra tamper | 1 | ↑ | 79.3 | 79.3
CO-INT-587011FUL0110X | ) | 587011FULL-0110X | CSA - Sirena da soffitto squashni bianca ip42 | 1 | ↑ | 55.35 | 55.35
CO-INT-7092263FUL0129 | ) | 7092263FUL-0129 | CSA - Scheda tamper per ''asserta mini'' | 1 | ↑ | 9.7 | 9.7
CO-INT-7092270FUL0147 | ) | 7092270FUL-0147 | CSA - Sirena ''asserta mini'' con lampeggiatore | 1 | ↑ | 92.25 | 92.25
CO-INT-531044FULL1003 | ) | 531044FULL-1003 | CSA - Lampeg. xeno ip54 bianco/ambra tamper | 1 | ↑ | 79.3 | 79.3
CO-INT-640021FULL-0315 | ) | 640021FULL-0315 | CSA - flashni 12v bianca calotta ambra | 1 | ↑ | 73.6 | 73.6
CO-INT-640202FULL-0039 | ) | 640202FULL-0039 | CSA - segnalatore ottico acustico bianco ip54 | 1 | ↑ | 73.6 | 73.6
CO-INT-640203FULL-0068 | ) | 640203FULL-0068 | CSA - flashni 12v bianca calotta blu | 1 | ↑ | 73.6 | 73.6
CO-INT-640206FULL-0089 | ) | 640206FULL-0089 | CSA - flashni 12v bianca calotta trasparente | 1 | ↑ | 73.6 | 73.6
Alimentatori 13,8V
CO-INT-81215-S | ) | 81215-S | CSA - Alimentatore 13,8v 1,5a | 1 | ↑ | 48.6 | 48.6
CO-INT-81215-SBG | ) | 81215-SBG | CSA - Unita' di alimentazione 13,8v 1,5a | 1 | ↑ | 242.75 | 242.75
CO-INT-81215-SBP | ) | 81215-SBP | CSA - Unita' di alimentazione 13,8v 1,5a | 1 | ↑ | 235.45 | 235.45
CO-INT-81230-S | ) | 81230-S | CSA - Alimentatore 13,8v 3a | 1 | ↑ | 64.75 | 64.75
CO-INT-81230-SBG | ) | 81230-SBG | CSA - Unita' di alimentazione 13,8v 3a | 1 | ↑ | 256.35 | 256.35
CO-INT-81250-S | ) | 81250-S | CSA - Alimentatore 13,8v 5a | 1 | ↑ | 91.35 | 91.35
CO-INT-81250-SBG | ) | 81250-SBG | CSA - Unita' di alimentazione 13,8v 5a | 1 | ↑ | 265.3 | 265.3
Fermi elettromagnetici di potenza
CO-INT-13050-CSA | ) | 13050-CSA | CSA - elettromagnete a vista da interno 50kg | 1 | ↑ | 59.05 | 59.05
CO-INT-1384-A | ) | 1384-A | CSA - Elettromagnete a vista da interno 150kg | 1 | ↑ | 133.4 | 133.4
CO-INT-1385-A | ) | 1385-A | CSA - Elettromagnete a incasso da interno 300kg | 1 | ↑ | 218.95 | 218.95
CO-INT-1388-A | ) | 1388-A | CSA - Elettromagnete a vista da interno 300kg | 1 | ↑ | 248.15 | 248.15
CO-INT-1392-A | ) | 1392-A | CSA - Elettromagnete a vista da interno 500kg | 1 | ↑ | 282.9 | 282.9
CO-INT-1395-A | ) | 1395-A | CSA - Elettromagnete a vista da interno 2x500kg | 1 | ↑ | 660.35 | 660.35
CO-INT-1396-A | ) | 1396-A | CSA - Elettromagnete a vista da esterno 500kg | 1 | ↑ | 338.55 | 338.55
CO-INT-2495-CSA | ) | 2495-CSA | CSA - Pulsante a rottura vetro ip54 bianco | 1 | ↑ | 28.4 | 28.4
CO-INT-2498-R | ) | 2498-R | CSA - Quadro di controllo con timer | 1 | ↑ | 147 | 147
CO-INT-300-K-BASE | ) | 300-K-BASE | CSA - Base per fissaggio elettromagnete 300kg | 1 | ↑ | 23.95 | 23.95
CO-INT-300-K-STL | ) | 300-K-STL | CSA - Staffa a l per elettromagnete 300kg | 1 | ↑ | 58.45 | 58.45
CO-INT-300-K-STU-E | ) | 300-K-STU-E | CSA - Staffa a u per elettromagnete 300kg | 1 | ↑ | 58.45 | 58.45
CO-INT-300-K-STZ | ) | 300-K-STZ | CSA - Staffa a z per elettromagnete 300 kg | 1 | ↑ | 58.45 | 58.45
CO-INT-500-K-BASE | ) | 500-K-BASE | CSA - Base per fissaggio elettromagnete 500kg | 1 | ↑ | 29.45 | 29.45
CO-INT-500-K-STL | ) | 500-K-STL | CSA - Staffa a l per elettromagnete 500kg | 1 | ↑ | 66.7 | 66.7
CO-INT-500-K-STU-E | ) | 500-K-STU-E | CSA - Staffa a u per elettromagnete 500kg | 1 | ↑ | 58.4 | 58.4
CO-INT-500-K-STZ | ) | 500-K-STZ | CSA - Staffa a z per elettromagnete 500 kg | 1 | ↑ | 58.45 | 58.45
Ricambi
CO-INT-2472-U | ) | 2472-U | CSA - Confezione da 10 vetrini universali | 1 | ↑ | 18.55 | 18.55
CO-INT-A470 | ) | A470 | CSA - Asta in acciaio brunito per art. 470 | 1 | ↑ | 4.4 | 4.4
CO-INT-CSA05403 | ) | CSA05403 | CSA - Chiave di ricambio per 484-i | 1 | ↑ | 1 | 1
CO-INT-CSA06632 | ) | CSA06632 | CSA - Ricambio serratura per 491-t | 1 | ↑ | 9.45 | 9.45
CO-INT-CSA06633 | ) | CSA06633 | CSA - Serrat. mec. 0/180 cod. uguale 10/96 | 1 | ↑ | 9 | 9
CO-INT-CSA07960 | ) | CSA07960 | CSA - Ricambio serratura per 498-1512 | 1 | ↑ | 14.7 | 14.7
CO-INT-CSA07970 | ) | CSA07970 | CSA - Ricambio serratura per 498-csa | 1 | ↑ | 14.2 | 14.2
CO-INT-CSA07980 | ) | CSA07980 | CSA - Ricambio serratura elettronica 3 chiavi | 1 | ↑ | 16.55 | 16.55
ANTINCENDIO - Componenti Universali serie CSA
Alimentatori 27,6V
CO-FRR-SPS-2423 | ) | SPS-2423 | CSA - Nuovo box di alimentazione 24v 1,5a - certificato en54-4 e en12101-10 | 1 | ↑ | 280.7 | 280.7
CO-FRR-SPS-2433 | ) | SPS-2433 | CSA - Nuovo box di alimentazione 24v 2,5a - certificato en54-4 e en12101-10 | 1 | ↑ | 327.3 | 327.3
CO-FRR-SPS-2453 | ) | SPS-2453 | CSA - Nuovo box di alimentazione 24v 4,5a - certificato en54-4 e en12101-10 | 1 | ↑ | 367.85 | 367.85
CO-FRR-82415-CSA | ) | 82415-CSA | CSA - Alimentatore switching 27,6v 1,5a | 1 | ↑ | 69.25 | 69.25
CO-FRR-82425-CSA | ) | 82425-CSA | CSA - Alimentatore switching 27,5v 2,5a | 1 | ↑ | 97.95 | 97.95
CO-FRR-82450-CSA | ) | 82450-CSA | CSA - Alimentatore switching 27,5v 5a | 1 | ↑ | 128.55 | 128.55
Fermi elettromagnetici
CO-FRR-13050-BSP | ) | 13050-BSP | CSA - Fermo elettr. plastico 50 kg bianco | 1 | ↑ | 62.7 | 62.7
CO-FRR-13050-CSA | ) | 13050-CSA | CSA - Fermo elettr. plastico 50 kg | 1 | ↑ | 59.05 | 59.05
CO-FRR-13050-SP | ) | 13050-SP | CSA - Fermo elettr. plastico 50kg stato porta | 1 | ↑ | 64.55 | 64.55
CO-FRR-13150-24-D | ) | 13150-24-D | CSA - Fermo elettr. in lamiera 50kg - 24vcc | 1 | ↑ | 64.4 | 64.4
CO-FRR-1330-D | ) | 1330-D | CSA - Fermo elettr. ridotto 50 kg | 1 | ↑ | 48.4 | 48.4
CO-FRR-1335-CSA | ) | 1335-CSA | CSA - Fermo elettr. ridotto 50 kg. con morse | 1 | ↑ | 48.2 | 48.2
CO-FRR-1340-D | ) | 1340-D | CSA - Fermo elettr. ridotto 100 kg. | 1 | ↑ | 61 | 61
CO-FRR-1341-CSA | ) | 1341-CSA | CSA - Controplacca con snodo diam. 45mm bianca | 1 | ↑ | 12.65 | 12.65
CO-FRR-1343-CSA | ) | 1343-CSA | CSA - Controplacca senza snodo diam. 45mm bianca | 1 | ↑ | 9.5 | 9.5
CO-FRR-1345-CSA | ) | 1345-CSA | CSA - Fermo elettr. ridotto 100 kg. con morse | 1 | ↑ | 71.1 | 71.1
CO-FRR-1350-CSA | ) | 1350-CSA | CSA - Fermo elettr. in alluminio 50 kg. | 1 | ↑ | 77.35 | 77.35
CO-FRR-1351-CSA | ) | 1351-CSA | CSA - Controplacca con snodo diam. 55mm nera | 1 | ↑ | 13.55 | 13.55
CO-FRR-1353-CSA | ) | 1353-CSA | CSA - Controplacca senza snodo diam. 55mm nera | 1 | ↑ | 13.55 | 13.55
CO-FRR-1360-CSA | ) | 1360-CSA | CSA - Fermo elettr. in alluminio 100 kg | 1 | ↑ | 85.4 | 85.4
CO-FRR-1361-CSA | ) | 1361-CSA | CSA - Controplacca con snodo diam. 60 mm nera | 1 | ↑ | 13.55 | 13.55
CO-FRR-1363-CSA | ) | 1363-CSA | CSA - Controplacca senza snodo diam. 60mm nera | 1 | ↑ | 13.55 | 13.55
CO-FRR-1369-CSA | ) | 1369-CSA | CSA - Fermo elettr. da pavimento 50 kg | 1 | ↑ | 83.5 | 83.5
CO-FRR-1370-15-D | ) | 1370-15-D | CSA - Fermo elettr. con staffa 50kg 15cm | 1 | ↑ | 97.95 | 97.95
CO-FRR-1370-30-D | ) | 1370-30-D | CSA - Fermo elettr. con staffa 50kg 30cm | 1 | ↑ | 108.65 | 108.65
CO-FRR-1380-15-D | ) | 1380-15-D | CSA - Fermo elettr. con staffa 100kg 15cm | 1 | ↑ | 109.45 | 109.45
CO-FRR-1380-30-D | ) | 1380-30-D | CSA - Fermo elettr. con staffa 100kg 30cm | 1 | ↑ | 116 | 116
CO-FRR-13ST15 | ) | 13ST15 | CSA - Staffa montaggio muro/pavimento 150mm | 1 | ↑ | 22.45 | 22.45
CO-FRR-13ST25 | ) | 13ST25 | CSA - Staffa montaggio muro/pavimento 250mm | 1 | ↑ | 24.5 | 24.5
Pulsanti manuali di allarme
CO-FRR-2495-CSA | ) | 2495-CSA | CSA - Pulsante a rottura vetro ip54 bianco | 1 | ↑ | 28.4 | 28.4
CO-FRR-2495-V | ) | 2495-V | CSA - Pulsante a rottura vetro ip54 verde | 1 | NEW | 29.25 | 29.25
CO-FRR-4930010FU048XC | ) | 4930010FUL-0048XC | CSA - Pulsante en54-11 ip54 | 1 |  | 27.45 | 27.45
Dispositivi di segnalazione di allarme 5900 LX
CO-FRR-5945CL-23 | ) | 5945CL-23 | CSA - Lampeggiatore en54-23 con indicazione luminosa | 1 | NEW | 114.3 | 114.3
CO-FRR-5955-CSA | ) | 5955-CSA | CSA - Sirena en54-3 con indicazione luminosa | 1 | ↑ | 104.8 | 104.8
Diciture per dispositivi di segnalazione di allarme
CO-FRR-CSA08584 | ) | CSA08584 | CSA - Dicitura 5955 ''allarme incendio'' | 1 | ↑ | 11.9 | 11.9
CO-FRR-CSA08584-3 | ) | CSA08584-3 | CSA - Dicitura 5955 inglese ''fire alarm'' | 1 | ↑ | 11.9 | 11.9
CO-FRR-CSA08584-4 | ) | CSA08584-4 | CSA - Dicitura 5965 inglese ''fire alarm'' | 1 | ↑ | 11.9 | 11.9
CO-FRR-CSA08584-5 | ) | CSA08584-5 | CSA - Dicitura 5945 inglese ''fire alarm'' | 1 | ↑ | 22.65 | 22.65
CO-FRR-CSA08587 | ) | CSA08587 | CSA - Dicitura 5955 ''abbandonare il locale'' | 1 | ↑ | 11.9 | 11.9
CO-FRR-CSA08587-1 | ) | CSA08587-1 | CSA - Dicitura 5965 ''abbandonare il locale'' | 1 | ↑ | 11.9 | 11.9
CO-FRR-CSA08587-2 | ) | CSA08587-2 | CSA - Dicitura 5945 ''abbandonare il locale'' | 1 | ↑ | 11.9 | 11.9
CO-FRR-CSA08589 | ) | CSA08589 | CSA - Dicitura 5955 ''spegnimento in corso'' | 1 | ↑ | 11.9 | 11.9
CO-FRR-CSA08589-1 | ) | CSA08589-1 | CSA - Dicitura 5965 ''spegnimento in corso'' | 1 | ↑ | 11.9 | 11.9
CO-FRR-CSA08589-2 | ) | CSA08589-2 | CSA - Dicitura 5945 ''spegnimento in corso'' | 1 | ↑ | 11.9 | 11.9
Indicatori luminosi
CO-FRR-O-5055-CSA | ) | O-5055-CSA | CSA - Indicatore luminoso a luce fissa led | 1 | ↑ | 95.25 | 95.25
CO-FRR-O-5055-SS | ) | O-5055-SS | CSA - Indicatore luminoso led senza scritta | 1 | NEW | 95.25 | 95.25
CO-FRR-O-5555-CSA | ) | O-5555-CSA | CSA - Indicatore luminoso ip65 a luce fissa led | 1 | NEW | 136.3 | 136.3
CO-FRR-O-5555-SS | ) | O-5555-SS | CSA - Indicatore luminoso ip65 led senza scritta | 1 | ↑ | 136.3 | 136.3
Diciture per indicatori luminosi
CO-FRR-CSA08642 | ) | CSA08642 | CSA - Dicitura serie 50xx ''evacuazione - evacuation'' | 1 | ↑ | 11.9 | 11.9
CO-FRR-CSA08643 | ) | CSA08643 | CSA - Dicitura serie 50xx ''non entrare - do not enter'' | 1 | ↑ | 11.9 | 11.9
CO-FRR-CSA08645 | ) | CSA08645 | CSA - Dicitura serie 50xx ''vietato fumare'' | 1 | ↑ | 22.65 | 22.65
CO-FRR-CSA08653 | ) | CSA08653 | CSA - Dicitura serie 50xx ''fire - incendio'' | 1 | ↑ | 22.65 | 22.65
CO-FRR-CSA08659 | ) | CSA08659 | CSA - Dicitura serie 50xx ''evacuare il locale'' | 1 | ↑ | 22.65 | 22.65
CO-FRR-CSA08660 | ) | CSA08660 | CSA - Dicitura serie 50xx ''allarme incendio'' | 1 | ↑ | 11.9 | 11.9
CO-FRR-CSA08660W | ) | CSA08660W | CSA - Dicitura serie 55xx ''allarme incendio'' | 1 | ↑ | 11.9 | 11.9
CO-FRR-CSA08661 | ) | CSA08661 | CSA - Dicitura serie 50xx ''allarme gas'' | 1 | ↑ | 11.9 | 11.9
CO-FRR-CSA08662 | ) | CSA08662 | CSA - Dicitura serie 50xx ''allarme'' | 1 | ↑ | 11.9 | 11.9
CO-FRR-CSA08662W | ) | CSA08662W | CSA - Dicitura serie 55xx ''allarme'' | 1 | ↑ | 11.9 | 11.9
CO-FRR-CSA08663 | ) | CSA08663 | CSA - Dicitura serie 50xx ''spegnim. in corso'' | 1 | ↑ | 11.9 | 11.9
CO-FRR-CSA08664 | ) | CSA08664 | CSA - Dicitura serie 50xx ''abband. il locale'' | 1 | ↑ | 11.9 | 11.9
CO-FRR-CSA08664W | ) | CSA08664W | CSA - Dicitura serie 55xx ''abband. il locale'' | 1 | ↑ | 11.9 | 11.9
CO-FRR-CSA08665 | ) | CSA08665 | CSA - Dicitura serie 50xx ''hazardous area'' | 1 | ↑ | 22.65 | 22.65
CO-FRR-CSA08666 | ) | CSA08666 | CSA - Dicitura serie 50xx ''extinguishing...'' | 1 | ↑ | 22.65 | 22.65
CO-FRR-CSA08667 | ) | CSA08667 | CSA - Dicitura serie 50xx ''alarm'' | 1 | ↑ | 22.65 | 22.65
CO-FRR-CSA08667W | ) | CSA08667W | CSA - Dicitura serie 55xx ''alarm'' | 1 | ↑ | 22.65 | 22.65
CO-FRR-CSA08668 | ) | CSA08668 | CSA - Dicitura serie 50xx ''fire alarm'' | 1 | ↑ | 22.65 | 22.65
CO-FRR-CSA08668W | ) | CSA08668W | CSA - Dicitura serie 55xx ''fire alarm'' | 1 | ↑ | 11.9 | 11.9
CO-FRR-CSA08669 | ) | CSA08669 | CSA - Dicitura serie 50xx ''do not enter'' | 1 | ↑ | 22.65 | 22.65
CO-FRR-CSA0866A | ) | CSA0866A | CSA - Dicitura serie 50xx ''door closing'' | 1 | ↑ | 22.65 | 22.65
CO-FRR-CSA08670 | ) | CSA08670 | CSA - Dicitura serie 50xx ''alarme incendie'' | 1 | ↑ | 11.9 | 11.9
CO-FRR-CSA08671 | ) | CSA08671 | CSA - Dicitura serie 50xx ''evacua. immediate'' | 1 | ↑ | 11.9 | 11.9
CO-FRR-CSA08671W | ) | CSA08671W | CSA - Dicitura serie 55xx ''evacua. immediate'' | 1 | ↑ | 22.65 | 22.65
CO-FRR-CSA08672 | ) | CSA08672 | CSA - Dicitura serie 50xx ''entree interdite'' | 1 | ↑ | 11.9 | 11.9
CO-FRR-CSA08672W | ) | CSA08672W | CSA - Dicitura serie 55xx ''entree interdite'' | 1 | ↑ | 22.65 | 22.65
CO-FRR-CSA08673 | ) | CSA08673 | CSA - Dicitura serie 50xx ''eintritt verboten'' | 1 | ↑ | 22.65 | 22.65
CO-FRR-CSA08674 | ) | CSA08674 | CSA - Dicitura serie 50xx ''feueralarm'' | 1 | ↑ | 22.65 | 22.65
CO-FRR-CSA08675 | ) | CSA08675 | CSA - Dicitura serie 50xx ''tief. sofort ...'' | 1 | ↑ | 22.65 | 22.65
CO-FRR-CSA08676 | ) | CSA08676 | CSA - Dicitura serie 50xx ''betreten verb ...'' | 1 | ↑ | 22.65 | 22.65
CO-FRR-CSA08677 | ) | CSA08677 | CSA - Dicitura serie 50xx ''extinc. disparada'' | 1 | ↑ | 22.65 | 22.65
CO-FRR-CSA08677W | ) | CSA08677W | CSA - Dicitura serie 55xx ''extinc. disparada'' | 1 | ↑ | 22.65 | 22.65
CO-FRR-CSA08678 | ) | CSA08678 | CSA - Dicitura serie 50xx ''monox. de carbonio'' | 1 | ↑ | 22.65 | 22.65
CO-FRR-CSA08679 | ) | CSA08679 | CSA - Dicitura serie 50xx ''gas disparado'' | 1 | ↑ | 22.65 | 22.65
CO-FRR-CSA08679W | ) | CSA08679W | CSA - Dicitura serie 55xx ''gas disparado'' | 1 | ↑ | 22.65 | 22.65
CO-FRR-CSA08682 | ) | CSA08682 | CSA - Dicitura serie 50xx ''fuego'' | 1 | ↑ | 22.65 | 22.65
CO-FRR-CSA08682W | ) | CSA08682W | CSA - Dicitura serie 55xx ''fuego'' | 1 | ↑ | 22.65 | 22.65
CO-FRR-CSA08683 | ) | CSA08683 | CSA - Dicitura serie 50xx ''fogo'' | 1 | ↑ | 22.65 | 22.65
CO-FRR-CSA08683W | ) | CSA08683W | CSA - Dicitura serie 55xx ''fogo'' | 1 | ↑ | 22.65 | 22.65
CO-FRR-CSA08684 | ) | CSA08684 | CSA - Dicitura serie 50xx ''incendio'' | 1 | ↑ | 22.65 | 22.65
CO-FRR-CSA08684W | ) | CSA08684W | CSA - Dicitura serie 55xx ''incendio'' | 1 | ↑ | 22.65 | 22.65
CO-FRR-CSA08688 | ) | CSA08688 | CSA - Dicitura serie 50xx ''extincao actuada'' | 1 | ↑ | 22.65 | 22.65
CO-FRR-CSA08689 | ) | CSA08689 | CSA - Dicitura serie 50xx ''atmosfera perigosa'' | 1 | ↑ | 22.65 | 22.65
CO-FRR-CSA08689A | ) | CSA08689A | CSA - Dicitura serie 50xx ''atmosf. peligrosa'' | 1 | ↑ | 22.65 | 22.65
CO-FRR-CSA08689AW | ) | CSA08689AW | CSA - Dicitura serie 55xx ''atmosf. peligrosa'' | 1 | ↑ | 22.65 | 22.65
CO-FRR-CSA08689B | ) | CSA08689B | CSA - Dicitura serie 50xx ''atmosf. explosiva'' | 1 | ↑ | 22.65 | 22.65
CO-FRR-CSA08689BW | ) | CSA08689BW | CSA - Dicitura serie 55xx ''atmosf. explosiva'' | 1 | ↑ | 22.65 | 22.65
CO-FRR-CSA08689W | ) | CSA08689W | CSA - Dicitura serie 55xx ''atmosfera perigosa'' | 1 | ↑ | 22.65 | 22.65
CO-FRR-CSA08691W | ) | CSA08691W | CSA - Dicitura serie 55xx ''please evacuate'' | 1 | ↑ | 22.65 | 22.65
Campane
CO-FRR-506001FULL6027 | ) | 506001FULL-6027 | CSA - Campana elettronica da esterno rossa 24v | 1 | ↑ | 66.9 | 66.9
CO-FRR-521601LOGO1702 | ) | 521601LOGO-1702 | CSA - Campana da 6 pollici rossa 24v | 1 | ↑ | 48.2 | 48.2
Sirene
CO-FRR-540501FUL0389X | ) | 540501FULL-0389X | CSA - Sirena elettronica rolp ip54 rossa | 1 | ↑ | 59.35 | 59.35
CO-FRR-540503FUL0403X | ) | 540503FULL-0403X | CSA - Sirena elettronica rolp ip65 rossa | 1 | ↑ | 57.65 | 57.65
CO-FRR-547012FULL-0832X | ) | 547012FULL-0832X | CSA - cs200 sirena elettronic color bianco en54-3 | 1 | NEW | 54.1 | 54.1
CO-FRR-547013FULL-0833X | ) | 547013FULL-0833X | CSA - cs200 sirena elettronica color rosso en54-3 | 1 | NEW | 54.1 | 54.1
CO-FRR-560002FULL-0072 | ) | 560002FULL-0072 | CSA - sirena da pannello ip65 bianca-switch-v | 1 | NEW | 43.3 | 43.3
CO-FRR-587012FUL0111X | ) | 587012FULL-0111X | CSA - Sirena da soffitto squashni rossa ip42 | 1 | ↑ | 57.05 | 57.05
CO-FRR-590014FULL-0059 | ) | 590014FULL-0059 | CSA - base alta rossa ip65 | 1 | ↑ | 6.4 | 6.4
CO-FRR-593001FULL-0022 | ) | 593001FULL-0022 | CSA - base alta rossa ip65 | 1 | NEW | 6.4 | 6.4
CO-FRR-593002FULL-0017 | ) | 593002FULL-0017 | CSA - base alta bianca ip65 | 1 | ↑ | 6.4 | 6.4
CO-FRR-593005FULL-0027 | ) | 593005FULL-0027 | CSA - base bassa rossa ip54 | 1 | ↑ | 6.4 | 6.4
CO-FRR-593006FULL-0118 | ) | 593006FULL-0118 | CSA - base bassa bianca ip54 | 1 | ↑ | 6.4 | 6.4
CO-FRR-651004FUL0009X | ) | 651004FULL-0009X | CSA - Sirena elettronica a tromba ip42 rossa | 1 | ↑ | 163.3 | 163.3
CO-FRR-666058FUL0098X | ) | 666058FULL-0098X | CSA - Sirena bianca da soffitto per rivelatori | 1 | ↑ | 60.5 | 60.5
CO-FRR-7021111FUL003X | ) | 7021111FUL-0003X | CSA - Sirena rossa 110 db con lampeggiante rosso da esterno | 1 | ↑ | 260.2 | 260.2
CO-FRR-7021121FUL004X | ) | 7021121FUL-0004X | CSA - Sirena rossa 120 db con lampeggiante rosso da esterno | 1 | ↑ | 308.7 | 308.7
Sirene con lampeggiatore EN54-3 e EN54-23
CO-FRR-8500023FULL-23 | ) | 8500023FULL-0023 | CSA - sirena elet lamp bianco rolp lx wall ip65 | 1 | ↑ | 124.75 | 124.75
CO-FRR-8500025FULL-25 | ) | 8500025FULL-0025 | CSA - sirena elet lamp rosso rolp lx wall ip65 | 1 |  | 124.75 | 124.75
CO-FRR-8500043FULL-43 | ) | 8500043FULL-0043 | CSA - sirena elet lamp bianco symphoni lx wall | 1 |  | 110.45 | 110.45
CO-FRR-8500045FULL-45 | ) | 8500045FULL-0045 | CSA - sirena elet lamp rosso symphoni lx wall | 1 |  | 110.45 | 110.45
CO-FRR-8500048FULL-48 | ) | 8500048FULL-0048 | CSA - sirena elet lamp bian symphoni lx wall ip65 | 1 |  | 129.5 | 129.5
CO-FRR-8500050FULL-50 | ) | 8500050FULL-0050 | CSA - sirena elet lamp ross symphoni lx wall ip65 | 1 |  | 129.5 | 129.5
Lampeggiatori EN54-23
CO-FRR-812007FUL0108X | ) | 812007FULL-0108X | CSA - Solista lx parete rosso luce bianca | 1 | ↑ | 95.25 | 95.25
CO-FRR-812008FUL0109X | ) | 812008FULL-0109X | CSA - Solista lx parete rosso luce bianca ip65 | 1 | ↑ | 100.9 | 100.9
CO-FRR-812005FUL0107X | ) | 812005FULL-0107X | CSA - Solista lx wall ip65 | 1 | ↑ | 100.9 | 100.9
CO-FRR-812013FUL0114X | ) | 812013FULL-0114X | CSA - Solista lx wall | 1 | ↑ | 95.25 | 95.25
CO-FRR-812020FUL0121X | ) | 812020FULL-0121X | CSA - Solista lx soffitto bianco luce bianca | 1 | ↑ | 95.25 | 95.25
CO-FRR-812021FUL0122X | ) | 812021FULL-0122X | CSA - Solista lx soffitto bianco luce bianca ip65 | 1 | ↑ | 100.9 | 100.9
CO-FRR-812022FUL0123X | ) | 812022FULL-0123X | CSA - Solista lx soffitto bianco luce rossa | 1 | ↑ | 95.25 | 95.25
CO-FRR-812023FUL0124X | ) | 812023FULL-0124X | CSA - Solista lx soffitto bianco luce rossa ip65 | 1 | ↑ | 100.9 | 100.9
Lampeggiatori universali
CO-FRR-531027FULL0085 | ) | 531027FULL-0085 | CSA - Lampeg. xeno solex ip65 bianco/ambra | 1 | ↑ | 59.35 | 59.35
CO-FRR-531027FULL0151 | ) | 531027FULL-0151 | CSA - Lampeg. xeno solex ip54 bianco/ambra | 1 | ↑ | 59.35 | 59.35
CO-FRR-531034FULL0090 | ) | 531034FULL-0090 | CSA - Lampeg. xeno solex ip65 bianco/blu | 1 | ↑ | 59.35 | 59.35
CO-FRR-531034FULL0106 | ) | 531034FULL-0106 | CSA - Lampeg. xeno solex ip54 bianco/blu | 1 | ↑ | 59.35 | 59.35
CO-FRR-531035FULL0091 | ) | 531035FULL-0091 | CSA - Lampeg. xeno solex ip65 bianca/verde | 1 | ↑ | 59.35 | 59.35
CO-FRR-531035FULL0180 | ) | 531035FULL-0180 | CSA - Lampeg. xeno solex ip54 bianca/verde | 1 | ↑ | 59.35 | 59.35
Ripetitori ottici e ottico-acustici
CO-FRR-1423-12 | ) | 1423-12 | CSA - Ripet. ottico a 3 led 12v | 1 | ↑ | 63.2 | 63.2
CO-FRR-1423-BZ | ) | 1423-BZ | CSA - Ripet. ottico-acustico a 2 led 24v | 1 | ↑ | 56.85 | 56.85
CO-FRR-1423-BZ-12 | ) | 1423-BZ-12 | CSA - Ripet. ottico-acustico a 2 led 12v | 1 | ↑ | 56.85 | 56.85
CO-FRR-1423-BZ-I | ) | 1423-BZ-I | CSA - Ripet. ottico-acustico 2 led a incasso | 1 | ↑ | 55.05 | 55.05
CO-FRR-1423CSA | ) | 1423CSA | CSA - Ripet. ottico a 3 led 24v | 1 | ↑ | 63.2 | 63.2
CO-FRR-600112FUL-0000 | ) | 600112FUL-0000 | CSA - Ripet. ottico 7-24vcc lamp. con buzzer | 1 | NEW | 25.65 | 25.65
CO-FRR-600116FUL-0000 | ) | 600116FUL-0000 | CSA - Ripet. ottico 7-24vcc lamp. con buzzer | 1 | ↑ | 18.85 | 18.85
CO-FRR-NUG30360 | ) | NUG30360 | CSA - Ripet. ottico 7-24vcc lamp. | 1 | ↑ | 18.85 | 18.85
CO-FRR-O-1490BZG | ) | O-1490BZG | CSA - Ripet. ottico giallo fisso/lamp. buzzer | 2 | ↑ | 25 | 25
CO-FRR-O-1490BZR | ) | O-1490BZR | CSA - Ripet. ottico rosso fisso/lamp. buzzer | 2 | ↑ | 25 | 25
CO-FRR-O-1490BZV | ) | O-1490BZV | CSA - Ripet. ottico verde fisso/lamp. buzzer | 2 | ↑ | 25 | 25
CO-FRR-O-1490CG | ) | O-1490CG | CSA - Ripet. ottico giallo fisso/lamp. | 2 | ↑ | 24.8 | 24.8
CO-FRR-O-1490CR | ) | O-1490CR | CSA - Ripet. ottico rosso fisso/lamp. | 2 | ↑ | 21.25 | 21.25
CO-FRR-O-1490CV | ) | O-1490CV | CSA - Ripet. ottico verde fisso/lamp. | 2 | ↑ | 21.25 | 21.25
CO-FRR-O-1490G | ) | O-1490G | CSA - Ripet. ottico giallo a luce fissa | 2 | ↑ | 18.55 | 18.55
CO-FRR-O-1490R | ) | O-1490R | CSA - Ripet. ottico rosso a luce fissa | 2 | ↑ | 18.55 | 18.55
CO-FRR-O-1490V | ) | O-1490V | CSA - Ripet. ottico verde a luce fissa | 2 | ↑ | 18.55 | 18.55
Contenitori portachiavi e sezionatori
CO-FRR-1492-CSA | ) | 1492-CSA | CSA - Contenitore chiave | 1 | ↑ | 56.2 | 56.2
CO-FRR-1493-1512 | ) | 1493-1512 | CSA - Contenitore chiave doppio scambio | 1 | ↑ | 73.4 | 73.4
CO-FRR-1498-SA | ) | 1498-SA | CSA - Teca portachiavi | 1 | ↑ | 114.8 | 114.8
CO-FRR-2490-CSA | ) | 2490-CSA | CSA - Sezionatore a chiave rosso | 1 | ↑ | 36.95 | 36.95
Prodotti Antideflagranti
CO-FRR-1460-A | ) | 1460-A | CSA - Pulsante antidef. diretto ita/eng | 1 | ↑ | 219.2 | 219.2
CO-FRR-1460-CSA | ) | 1460-CSA | CSA - Pulsante antidef. indiretto ita/eng | 1 | ↑ | 211.7 | 211.7
CO-FRR-1460-FR-IN | ) | 1460-FR-IN | CSA - Pulsante antidef. indiretto fra/eng | 1 | ↑ | 210.55 | 210.55
CO-FRR-PX805002 | ) | PX805002 | CSA - Sirena elettronica ip65 atex | 1 | ↑ | 664.2 | 664.2
CO-FRR-PX818002 | ) | PX818002 | CSA - Lampeg. xeno a sicurezza intrinseca | 1 | ↑ | 1419.25 | 1419.25
Ricambi
CO-FRR-1460-VR | ) | 1460-VR | CSA - Vetro di ricambio art. 1460 | 1 | ↑ | 1.85 | 1.85
CO-FRR-1461-VR | ) | 1461-VR | CSA - Confezione 10 pezzi vetri per px84 | 1 | ↑ | 36.05 | 36.05
CO-FRR-1471-CSA | ) | 1471-CSA | CSA - Martelletto di ricambio | 1 | ↑ | 11.7 | 11.7
CO-FRR-1472-U | ) | 1472-U | CSA - Vetro di ricambio universale | 10 | ↑ | 3.2 | 3.2
CO-FRR-1494-CSA | ) | 1494-CSA | CSA - Vetro di ricambio serigrafato | 10 | ↑ | 3.25 | 3.25
CO-FRR-1498-VR | ) | 1498-VR | CSA - Vetro di ricambio art. 1498 | 1 | ↑ | 9.7 | 9.7
CO-FRR-2472-U | ) | 2472-U | CSA - Confezione da 10 vetrini universali | 1 | ↑ | 18.55 | 18.55
CO-FRR-590014FULL0059 | ) | 590014FULL-0059 | CSA - Base alta rossa ip65 | 1 | ↑ | 6.4 | 6.4
CO-FRR-593002FULL0017 | ) | 593002FULL-0017 | CSA - Base alta bianca ip65 | 1 | ↑ | 6.4 | 6.4
CO-FRR-593005FULL0027 | ) | 593005FULL-0027 | CSA - Base bassa rossa ip54 | 1 | ↑ | 6.4 | 6.4
CO-FRR-593006FULL0118 | ) | 593006FULL-0118 | CSA - Base bassa bianca ip54 | 1 | ↑ | 6.4 | 6.4
CO-FRR-CSA06632 | ) | CSA06632 | CSA - Ricambio serratura per serie 1498 | 1 | ↑ | 9.45 | 9.45

## AITech
Listino Settembre25 |  |  | www.compass-distribution.it
Indice
AITech
Cod. Compass |  | Cod. Vendor | Descrizione | MOQ | End-User | Netto
VIDEO ANALYTIC PLUGINS SERVER SIDE
PLUGINS PER PRIVACY COMPLIANCE
PLUGIN SINGOLI
AH-VAV-AI-SMA | ) | AI-SMA | AITECH -Licenza di attivazione 1 app tra AI-People, Heat, Retail, Intrusion, Lost, Fire, Smoke, FaceDetect, Spill, Masking | 1 | 450 | 450
AH-VAV-AI-SMA-P | ) | AI-SMA-P | AITECH -Licenza di attivazione 1 app, verificare elenco completo | 1 | 700 | 700
APPS FOR PEOPLE MONITORING (FOR RETAIL, SMART CITY, SMART BUILDING)
AH-VAV-AI-PEO | ) | AI-PEO | AITECH - Plugin conteggio persone tramite telecamera dall'alto | 1 | 350 | 350
AH-VAV-AI-HEA | ) | AI-HEA | AITECH - Plugin heatmap | 1 | 350 | 350
AH-VAV-AI-CRO | ) | AI-CRO | AITECH - Plugin deep monitoraggio flussi pedonali e analisi comportamentali. | 1 | 500 | 500
AH-VAV-AI-BIO | ) | AI-BIO | AITECH - Plugin deep learning rilevamento e analisi volto, riconoscimento genere, etnia, stima età ed emozione | 1 | 600 | 600
APPS FOR SMART SECURITY
AH-VAV-AI-MASK | ) | AI-MASK | AITECH - Plugin mascheramento del flusso live basato sul movimento | 1 | 200 | 200
AH-VAV-AI-INT | ) | AI-INT | AITECH - Plugin rilevamento intrusioni (attraversamento linea virtuale/multiple, permanenza in area sterile, vagabondaggio). | 1 | 450 | 450
AH-VAV-AI-LOS | ) | AI-LOS | AITECH - Plugin rilevamento di un oggetto abbandonato/rimosso | 1 | 450 | 450
AH-VAV-AI-FIRE | ) | AI-FIRE | AITECH - Plugin deep leaning consente il rilevamento precoce di fiamme tramite l'utilizzo di videocamere tradizionali. | 1 | 450 | 450
AH-VAV-AI-SMO | ) | AI-SMO | AITECH - Plugin deep leaning consente il rilevamento precode di fumo tramite l'utilizzo di videocamere tradizionali. | 1 | 450 | 450
AH-VAV-AI-FLO | ) | AI-FLO | AITECH - Plugin deep learning, genera un'allarme nel caso sia rilevato un'allagamento della sede stradale. | 1 | 600 | 600
AH-VAV-AI-FD | ) | AI-FD | AITECH - Plugin deep learning face detection (con e senza volto mascherato). Richiede l'impiego di una telecamera frontale. | 1 | 350 | 350
AH-VAV-AI-SPI | ) | AI-SPI | AITECH - Plugin basato su algoritmi di deep learning consente il rilevamento delle cadute di persone. | 1 | 430 | 430
AH-VAV-AI-PPE | ) | AI-PPE | AITECH - Plugin deep learning che generare un allarme se un lavoratore non indossa i dispositivi di protezione individuale (DPI) | 1 | 600 | 600
BUNDLES (DUE O PIU' PLUGINS PER SINGOLA INSTALLAZIONE PER SINGOLA CAMERA)
AH-VAV-AI-SEC | ) | AI-SEC | AITECH - bundle, basato su algoritmi di deep learning, comprende le applicazioni: AI-INTRUSION, AI-LOST, AI-FIRE, AI-SMOKE | 1 | 700 | 700
AH-VAV-AI-FIRE-P | ) | AI-FIRE-P | AITECH - bundle che comprende AI-FIRE e AI-SMOKE | 1 | 600 | 600
APPS per AID, TRAFFIC MONITORING, SMART CITIES e SMART PARKING
PLUGINS
AH-VAV-AI-PAR | ) | AI-PAR | AITECH - Plugin valutazioni posti liberi e occupati in un parcheggio basato su deep learning | 1 | 600 | 600
AH-VAV-AI-LPR | ) | AI-LPR | AITECH - Plugin deep learning consente il rilevamento e riconoscimento delle targhe (Italia, Spagna, Grecia) | 1 | 600 | 600
AH-VAV-AI-ROA | ) | AI-ROA | AITECH - Plugin deep learning conteggio e classificazione dei veicoli, rilevamento della velocità media e sopra soglia, colore. | 1 | 700 | 700
AH-VAV-AI-INC | ) | AI-INC | AITECH - Plugin deep learning rilevamento presenza pedone, congestioni, veicoli contromano. | 1 | 700 | 700
AH-VAV-AI-VIO | ) | AI-VIO | AITECH - Plugin deep learning rilevamento/identificazione veicoli che attraversano la linea di arresto con semaforo è rosso. | 1 | 600 | 600
BUNDLES (DUE O PIU' PLUGINS PER SINGOLA INSTALLAZIONE PER SINGOLA CAMERA)
AH-VAV-AI-TRA | ) | AI-TRA | AITECH - Bundle che comprende AI-ROAD3D-DEEP e AI-INCIDENT-DEEP, con detector e classificazione dei veicoli basato su deep learning | 1 | 1300 | 1300
APPS per SERVIZIO LPR (AI-ROAD3D-DEEP o AI-TRAFFIC + LPR SERVICE PER SINGOLA INSTALLAZIONE PER SINGOLA CAMERA)
AH-VAV-AI-LPR-SER | ) | AI-LPR-SER | AITECH - App di servizio,in combinazione AI-ROAD3D-DEEP ed AI-TRAFFIC-DEEP, per rilevamento targhe veicoli (singolo dispositivo) | 1 | 250 | 250
Video analytic Plugins Embedded Side
AH-VAV-AI-APP-1-D-EM | ) | AI-APP-1-D-EM | AITECH - AI-APPLIANCE-DEEP1 (Embedded HW+SW) | 1 | 1500 | 1500
AH-VAV-AI-APP-2-D-EM | ) | AI-APP-2-D-EM | AITECH - AI-APPLIANCE-DEEP2 (Embedded HW+SW) | 1 | 2000 | 2000
AH-VAV-AI-APP-4-D-EM | ) | AI-APP-4-D-EM | AITECH - AI-APPLIANCE-DEEP4 (Embedded HW+SW) | 1 | 4500 | 4500
AH-VAV-AI-APP-5-D-EM | ) | AI-APP-5-D-EM | AITECH - AI-APPLIANCE-DEEP5 (Embedded HW+SW) | 1 | 5000 | 5000
AH-VAV-AI-APPTRADEEP1 | ) | AI-APP-TRA-DEEP1 | AITECH - AI-APPLIANCE-DEEP-TRAFFIC1(Embedded HW+SW) | 1 | 2500 | 2500
AH-VAV-AI-APPTRADEEP | ) | AI-APP-TRA-DEEP | AITECH - AI-APPLIANCE-DEEP-TRAFFIC4 (Embedded HW+SW) | 1 | 9000 | 9000
AH-VAV-AI-APP-DS | ) | AI-APP-DS | AITECH - AI-APPLIANCE-DIGITALSIGNAGE (Embedded HW+SW) | 1 | 2000 | 2000
AI-APPLIANCE-DEEP (Solo Hardware. Le Licenze software devono essere acquistate separatamente)
AH-VAV-AI-APP-M | ) | AI-APP-M | AITECH - AI-APPLIANCE-DEEP-M box hardware (sistema embedded equipaggiato con GPU NVIDIA JETSON) | 1 | 700 | 700
AH-VAV-AI-APP-L | ) | AI-APP-L | AI-APPLIANCE-DEEP-S box hardware (sistema embedded equipaggiato con GPU NVIDIA JETSON) | 1 | 2000 | 2000
SERVIZI
SUPPORTO DA REMOTO
AH-VAV-AI-SUP-12T | ) | AI-SUP-12T | AITECH - AI-SUP-24T nr. 12 ticket per supporto remoto effettuato dal personale A.I.Tech. | 1 | Richiedere | #VALUE!
AH-VAV-AI-SUP-24T | ) | AI-SUP-24T | AITECH - AI-SUP-24T nr. 24 ticket per supporto remoto effettuato dal personale A.I.Tech. | 1 | Richiedere | #VALUE!
AH-VAV-AI-SUP-HR | ) | AI-SUP-HR | AITECH - AI-SUP-HR è la tariffa oraria per il supporto remoto svolto dal personale A.I.Tech. | 1 | Richiedere | #VALUE!
AH-VAV-SUP | ) | AI-SUP | AITECH - Installazione e configurazione (una tantum) per le funzioni di analisi su un singolo flusso | 1 | Richiedere | #VALUE!
AH-VAV-SUP-DASH | ) | AI-SUP-DASH | AITECH - Installazione e configurazione (una tantum) della dashboard su server del cliente | 1 | Richiedere | #VALUE!
AH-VAV-SUP-CONT1 | ) | AI-SUP-CONT1 | AITECH - Ottimizzazione dei parametri su un singolo flusso del plugin video (l'attività si protrae per 1 mese, con 2 interventi settimanali) | 1 | Richiedere | #VALUE!
AH-VAV-SUP-CONT2 | ) | AI-SUP-CONT2 | AITECH - Ottimizzazione dei parametri su un singolo flusso del plugin video (l'attività si protrae per 2 mesi, con 2 interventi settimanali) | 1 | Richiedere | #VALUE!
AH-VAV-AI-SUP-LOC | ) | AI-SUP-LOC | AITECH - Supporto in presenza presso il sito da parte di un tecnico specializzato A.I. Tech. | 1 | Richiedere | #VALUE!
PIANI DI MANUTENZIONE SOFTWARE
AH-VAV-SEP-1 | ) | AI-SEP-1 | AITECH - Software Evolution Plan - 1 anno addizionale oltre quello già incluso nella licenza | 1 | Richiedere | #VALUE!
AH-VAV-SEP-2 | ) | AI-SEP-2 | AITECH - Software Evolution Plan - 2 anni addizionali oltre quello già incluso nella licenza | 1 | Richiedere | #VALUE!
AH-VAV-SEP-3 | ) | AI-SEP-3 | AITECH - Software Evolution Plan - 3 anni addizionali oltre quello già incluso nella licenza | 1 | Richiedere | #VALUE!
AH-VAV-SEP-M | ) | AI-SEP-M | AITECH - Software Evolution Plan - 3 + Y anni addizionali oltre quello già incluso nella licenza | 1 | Richiedere | #VALUE!
DASHBOARD
AI-DASH (Precedentemente BASIC version)
AH-VAV-AI-DA-4CH | ) | AI-DA-4CH | AITECH - Pacchetto gestione sino a 4 dispositivi. Include 1 anno s/w evolution plan e vertical SMART SECURITY. | 1 | 300 | 300
AI-DASH-PRO (Precedentemente Enterprise version)
AH-VAV-AI-DA-P-OPEX | ) | AI-DA-P-OPEX | AITECH - Cruscotto dashboard per la gestione di un dispositivo. La licenza è valida per 1 anno (OPEX) | 1 | 100 | 100
AH-VAV-AI-DA-P-CAPEX | ) | AI-DA-P-CAPEX | AITECH - Cruscotto dashboard per la gestione di un dispositivo. La licenza è perpetua (CAPEX) | 1 | 300 | 300
SERVIZI ADDIZIONALI DASHBOARD (SOLO AI-DASH-PRO)
AH-VAV-AI-DA-LPR-SER | ) | AI-DA-LPR-SER | AITECH - Servizio aggiuntivo dashboard consente rilevamento targhe veicoli rilevati dalle app AI-ROAD3D-DEEP e AI-TRAFFIC-DEEP | 1 | 250 | 250
AH-VAV-AI-DA-CRO-SER | ) | AI-DA-CRO-SER | AITECH - Servizio aggiuntivo a dashboard per gestione attributi genere, colore vestiti presenza borsa/cappello | 1 | 250 | 250

## 2N
Listino Settembre25 |  |  | www.compass-distribution.it
Indice
2N
Cod. Compass |  | Cod. Vendor | Descrizione | MOQ | End-User | Netto
2N® IP Style
2N-VCT-9157101 | ) | 9157101 | 2N - IP Style Main unit | 1 | 3827 | 3827
2N-VCT-9157101-S | ) | 9157101-S | 2N - IP Style Main unit secured | 1 | 3957 | 3957
2N-VCT-9157101P | ) | 9157101P | 2N - IP Style main unit with installed antibacterial protector | 1 | 4092.9522 | 4092.9522
2N-VCT-9157101P-S | ) | 9157101P-S | 2N - IP Style Main unit secured | 1 | 4223 | 4223
2N® IP Style - Installation Accessories
2N-VCA-9157001 | ) | 9157001 | 2N - Flush box | 1 | 188 | 188
2N-VCA-9157002 | ) | 9157002 | 2N - Surface chassis | 1 | 90 | 90
2N-VCA-9157003 | ) | 9157003 | 2N - Antibacterial protector for IP Style | 1 | 144 | 144
2N-VCA-91378101 | ) | 91378101 | 2N - Gigabit PoE+ Injector, Tenda PoE30G-AT | 1 | 84 | 84
2N® IP Verso
2N-VCT-9155211C | ) | 9155211C | 2N - Videocitofono IP Verso 2.0 - Unità principale con videocamera | 1 | 1363 | 1363
2N-VCT-9155211CB | ) | 9155211CB | 2N - Videocitofono IP Verso 2.0 - Unità principale con videocamera, Black | 1 | 1363 | 1363
2N-VCT-9155101C | ) | 9155101C | 2N - IP Verso - basic unit with camera | 1 | 1123 | 1123
2N-VCT-9155101CB | ) | 9155101CB | 2N - IP Verso - Main unit with camera - black | 1 | 1123 | 1123
2N-VCT-9155101 | ) | 9155101 | 2N - IP Verso - basic unit without camera | 1 | 599 | 599
2N-VCT-9155101B | ) | 9155101B | 2N - IP Verso - basic unit without camera, black | 1 | 599 | 599
2N-VCT-9155401C-E | ) | 9155401C-E | 2N - LTE Verso - Main unit with camera, nickel, EU LTE | 1 | 1334 | 1334
2N-VCT-9155401CB-E | ) | 9155401CB-E | 2N - LTE Verso - Main unit with camera, black, EU LTE | 1 | 1334 | 1334
2N® IP Verso - modules
2N-VCA-9155030 | ) | 9155030 | 2N - IP Verso - infopanel | 1 | 134 | 134
2N-VCA-9155031 | ) | 9155031 | 2N - IP Verso - keypad module | 1 | 294 | 294
2N-VCA-9155031B | ) | 9155031B | 2N - IP Verso - Keypad module - black | 1 | 294 | 294
2N-VCA-9155034 | ) | 9155034 | 2N - IP Verso - I\O modul | 1 | 113 | 113
2N-VCT-9155035 | ) | 9155035 | 2N - IP Verso - 5 nameplates module | 1 | 148 | 148
2N-VCA-9155036 | ) | 9155036 | 2N - IP Verso - Display Touch module | 1 | 985 | 985
2N-VCA-9155041 | ) | 9155041 | 2N - IP Verso - induction loop | 1 | 248 | 248
2N-VCA-9155044 | ) | 9155044 | 2N - IP Verso - Vigik module | 1 | 339 | 339
2N-VCA-9155045 | ) | 9155045 | 2N - IP Verso - Fingerprint reader (external fingerprint reader = 9137423E needed for installation) | 1 | 644 | 644
2N-VCA-9155047 | ) | 9155047 | 2N - IP Verso - Touch keypad | 1 | 269 | 269
2N-VCA-91550941 | ) | 91550941 | 2N - IP Verso - 125kHz RFID2N - card reader (does NOT read HID Prox. For HID Prox, use 91550941US) | 1 | 183 | 183
2N-VCA-91550942 | ) | 91550942 | 2N - IP Verso - 13.56MHz smart card RFID reader NFC ready | 1 | 246 | 246
2N-VCA-9155086 | ) | 9155086 | 2N - IP Verso - 13.56MHz secured card RFID reader NFC ready | 1 | 395 | 395
2N-VCA-91550945 | ) | 91550945 | 2N - IP Verso – Bluetooth & RFID reader 125kHz, 13.56MHz, NFC, PICard compatible | 1 | 641 | 641
2N-VCA-91550945-S | ) | 91550945-S | 2N - IP Verso - Bluetooth & RFID reader 125kHz, secured 13.56MHz, NFC, PICard compatible | 1 | 787 | 787
2N-VCA-91550946 | ) | 91550946 | 2N - IP Verso – Touch keypad & RFID reader 125kHz, 13.56MHz, NFC, PICard compatible | 1 | 536 | 536
2N-VCA-91550946-S | ) | 91550946-S | 2N - IP Verso – Touch keypad & RFID reader 125kHz, secured 13.56MHz, NFC, PICard compatible | 1 | 652 | 652
2N-VCA-91550947 | ) | 91550947 | 2N - IP Verso – Touch keypad & Bluetooth & RFID reader 125kHz, 13.56MHz, NFC, PICard compatible | 1 | 768 | 768
2N-VCA-91550947-S | ) | 91550947-S | 2N - IP Verso – Touch keypad & Bluetooth & RFID reader 125kHz, secured 13.56MHz,NFC, PICard compatible | 1 | 942 | 942
2N® IP Verso - Installation Accessories
2N-VCA-9155021 | ) | 9155021 | 2N - cover box 1M - surface installation frame for 1 module | 1 | 58 | 58
2N-VCA-9155022 | ) | 9155022 | 2N - cover box 2M - surface installation frame for 2 modules | 1 | 72 | 72
2N-VCA-9155023 | ) | 9155023 | 2N - cover box 3M - surface installation frame for 3 modules | 1 | 94 | 94
2N-VCA-9155021B | ) | 9155021B | 2N - IP Verso - Frame for surface installation, 1 module - black | 1 | 58 | 58
2N-VCA-9155022B | ) | 9155022B | 2N - IP Verso - Frame for surface installation, 2 modules - black | 1 | 72 | 72
2N-VCA-9155023B | ) | 9155023B | 2N - IP Verso - Frame for surface installation, 3 modules - black | 1 | 94 | 94
2N-VCA-9155011B | ) | 9155011B | 2N - flush installation frame for 1 module - black (must be together with 9155014) | 1 | 85 | 85
2N-VCA-9155011 | ) | 9155011 | 2N - flush installation frame for 1 module (must be together with 9155014) | 1 | 85 | 85
2N-VCA-9155014 | ) | 9155014 | 2N - flush installation box for 1 module (must be together with 9155011) | 1 | 29 | 29
2N-VCA-9155012B | ) | 9155012B | 2N - flush installation frame for 2 modules - black (must be together with 9155015) | 1 | 93 | 93
2N-VCA-9155012 | ) | 9155012 | 2N - flush installation frame for 2 modules (must be together with 9155015) | 1 | 93 | 93
2N-VCA-9155015 | ) | 9155015 | 2N - flush installation box for 2 modules (must be together with 9155012) | 1 | 36 | 36
2N-VCA-9155013B | ) | 9155013B | 2N - flush installation frame for 3 modules - black (must be together with 9155016) | 1 | 102 | 102
2N-VCA-9155013 | ) | 9155013 | 2N - flush installation frame for 3 modules (must be together with 9155016) | 1 | 102 | 102
2N-VCA-9155016 | ) | 9155016 | 2N - flush installation box for 3 modules (must be together with 9155013) | 1 | 42 | 42
2N-VCA-9155061 | ) | 9155061 | 2N - IP Verso backplate - 1 module | 1 | 61 | 61
2N-VCA-9155062 | ) | 9155062 | 2N - IP Verso backplate - 2 modules | 1 | 69 | 69
2N-VCA-9155063 | ) | 9155063 | 2N - IP Verso backplate - 3 modules | 1 | 80 | 80
2N-VCA-9155064 | ) | 9155064 | 2N - IP Verso backplate - 2(w) x 2(h) modules | 1 | 108 | 108
2N-VCA-9155065 | ) | 9155065 | 2N - IP Verso backplate - 3(w) x 2(h) modules | 1 | 150 | 150
2N-VCA-9155066 | ) | 9155066 | 2N - IP Verso backplate - 2(w) x 3(h) modules | 1 | 128 | 128
2N-VCA-9155067 | ) | 9155067 | 2N - IP Verso backplate - 3(w) x 3(h) modules | 1 | 175 | 175
2N-VCA-9155072 | ) | 9155072 | 2N - IP Verso Wedge backplate for 2 modules | 1 | 40 | 40
2N® Helios IP Verso - Accessories
2N-VCA-9155037 | ) | 9155037 | 2N - IP Verso - Wiegand module | 1 | 95 | 95
2N-VCA-91550371 | ) | 91550371 | 2N - IP Verso - OSDP module | 1 | 162 | 162
2N-VCA-9155038 | ) | 9155038 | 2N - IP Verso - Tamper switch | 1 | 47 | 47
2N-VCA-9155039 | ) | 9155039 | 2N - IP Verso - Blind panel | 1 | 21 | 21
2N-VCA-9155048 | ) | 9155048 | 2N - LTE Verso - external antenna | 1 | 28 | 28
2N-VCA-9155049 | ) | 9155049 | 2N - LTE Verso debug module | 1 | 65 | 65
2N-VCA-9155050 | ) | 9155050 | 2N - IP Verso - Extension cable | 1 | 16 | 16
2N-VCA-9155051 | ) | 9155051 | 2N - IP Verso - Blind button | 1 | 24 | 24
2N-VCA-9155051B | ) | 9155051B | 2N - IP Verso - Blind button - black | 1 | 24 | 24
2N-VCA-9155054 | ) | 9155054 | 2N - IP Verso connection cable - length 3m | 1 | 24 | 24
2N-VCA-9155055 | ) | 9155055 | 2N - IP Verso connection cable - length 5m | 1 | 31 | 31
2N-VCA-9155198SET | ) | 9155198SET | 2N - IP Verso Secure Door set - contains I/O module(9155034), tamper switch(9155038)+Security Relay(9159010) with 15% discount! | 1 | 231 | 231
2N® IP Solo (Main unit w/ camera, cannot be combined with Helios IP Verso additional modules.)
2N-VCT-9155301CS | ) | 9155301CS | 2N - IP Solo with camera, surface mount (includes surface mount frame) | 1 | 1167 | 1167
2N-VCT-9155301CBS | ) | 9155301CBS | 2N - IP Solo with camera - black, surface mount (includes surface mount frame) | 1 | 1167 | 1167
2N-VCT-9155301CF | ) | 9155301CF | 2N - IP Solo with camera, flush mount (includes flush mount frame, must be together with 9155017) | 1 | 1198 | 1198
2N-VCT-9155301CBF | ) | 9155301CBF | 2N - IP Solo with camera - black, flush mount (includes flush mount frame, must be together with 9155017) | 1 | 1198 | 1198
2N-VCT-9155301S | ) | 9155301S | 2N - IP Solo without camera, surface mount (includes surface mount frame) | 1 | 635 | 635
2N-VCT-9155301BS | ) | 9155301BS | 2N - IP Solo without camera, surface mount, black (includes surface mount frame) | 1 | 635 | 635
2N-VCT-9155301F | ) | 9155301F | 2N - IP Solo without camera, flush mount (includes flush mount frame, must be together with 9155017) | 1 | 661 | 661
2N-VCT-9155301BF | ) | 9155301BF | 2N - IP Solo without camera, flush mount, black (includes flush mount frame, must be together with 9155017) | 1 | 661 | 661
2N® IP Solo - Installation Accessories
2N-VCA-9155017 | ) | 9155017 | 2N - Helios IP Solo flush installation box (needed for flush mount installations) | 1 | 27 | 27
2N-VCA-9155068 | ) | 9155068 | 2N - Helios IP Solo - surface installation backplate | 1 | 67 | 67
2N-VCA-9155071 | ) | 9155071 | 2N - IP Solo wedge backplate | 1 | 36 | 36
2N-VCA-9155074 | ) | 9155074 | 2N - IP Solo glass mount (always need to order together with 9155068) | 1 | 22 | 22
2N® IP Base
2N-VCT-9156111CB | ) | 9156111CB | 2N - IP Base with camera, black frame | 1 | 832 | 832
2N-VCT-9156030 | ) | 9156030 | 2N - IP Base - 125kHz RFID card reader | 1 | 115 | 115
2N-VCT-9156031 | ) | 9156031 | 2N - IP Base - 13.56MHz RFID card reader, reads UID | 1 | 210 | 210
2N-VCA-9156020 | ) | 9156020 | 2N - IP Base - backplate | 1 | 90 | 90
2N® IP Vario - without camera
2N-VCT-9137111U | ) | 9137111U | 2N - IP Vario 1 button (EOL Expected in 07/2024) | 1 | 704 | 704
2N-VCT-9137131U | ) | 9137131U | 2N - IP Vario 3 button (EOL Expected in 07/2024) | 1 | 724 | 724
2N-VCT-9137161U | ) | 9137161U | 2N - IP Vario 3x2 button (EOL Expected in 07/2024) | 1 | 744 | 744
2N-VCT-9137111KU | ) | 9137111KU | 2N - IP Vario 1 button + keypad (EOL Expected in 07/2024) | 1 | 800 | 800
2N-VCT-9137131KU | ) | 9137131KU | 2N - IP Vario 3 button + keypad (EOL Expected in 07/2024) | 1 | 820 | 820
2N-VCT-9137161KU | ) | 9137161KU | 2N - IP Vario 3x2 button + keypad (EOL Expected in 07/2024) | 1 | 840 | 840
2N® IP Vario - with camera
2N-VCT-9137111CU | ) | 9137111CU | 2N - IP Vario 1 button + cam (EOL Expected in 07/2024) | 1 | 1236 | 1236
2N-VCT-9137131CU | ) | 9137131CU | 2N - IP Vario 3 button + cam. | 1 | 1256 | 1256
2N-VCT-9137161CU | ) | 9137161CU | 2N - IP Vario 3x2 button + cam. (EOL Expected in 07/2024) | 1 | 1280 | 1280
2N-VCT-9137111CKU | ) | 9137111CKU | 2N - IP Vario 1 button + keypad + cam. (EOL Expected in 07/2024) | 1 | 1363 | 1363
2N-VCT-9137131CKU | ) | 9137131CKU | 2N - IP Vario 3 button + keypad + cam. | 1 | 1382 | 1382
2N-VCT-9137161CKU | ) | 9137161CKU | 2N - IP Vario 3x2 button + keypad + cam. (EOL Expected in 07/2024) | 1 | 1404 | 1404
2N® IP Vario - Installation Accessory
2N-VCA-9135331E | ) | 9135331E | 2N - IP Vario roof for 1 module | 1 | 66 | 66
2N-VCA-9135332E | ) | 9135332E | 2N - IP Vario roof for 2 module | 1 | 78 | 78
2N-VCA-9135351E | ) | 9135351E | 2N - IP Vario flush fixed box for 1 module | 1 | 85 | 85
2N-VCA-9135352E | ) | 9135352E | 2N - IP Vario flush fixed box for 2 modules | 1 | 114 | 114
2N-VCA-9135361E | ) | 9135361E | 2N - IP Vario roof and box for masonry fitting 1 module | 1 | 127 | 127
2N-VCA-9135362E | ) | 9135362E | 2N - IP Vario roof and box for masonry fitting 2 modules | 1 | 150 | 150
2N-VCA-9135181E | ) | 9135181E | 2N - IP Vario extender 8 x single button | 1 | 161 | 161
2N-VCA-9135182E | ) | 9135182E | 2N - IP Vario extender 8 x double button | 1 | 179 | 179
2N-VCA-9135310E | ) | 9135310E | 2N - IP Vario infopanel extender without buttons | 1 | 150 | 150
2N® IP Vario - Accessories
2N-VCA-9135301E | ) | 9135301E | 2N - additional single button name badge (Helios IP Vario) | 1 | 7 | 7
2N-VCA-9135302E | ) | 9135302E | 2N - additional double button name badge (Helios IP Vario) | 1 | 6 | 6
2N-VCA-9135311E | ) | 9135311E | 2N - infopanel name badge (Helios IP Vario) | 1 | 9 | 9
2N-VCA-9137430E | ) | 9137430E | 2N - Helios IP Card Reader 125 kHz (suitable for Helios IP Vario only) it includes Wiegand interface, 2 logical inputs, 2 passive relays | 1 | 139 | 139
2N-VCA-9137310E | ) | 9137310E | 2N - Additional switch (suitable for Helios IP Vario only) | 1 | 37 | 37
2N® IP Force
2N-VCT-9151101CHRPW | ) | 9151101CHRPW | 2N - IP Force - 1 button, HD camera, pictograms, 10W speaker (card reader ready) | 1 | 1506 | 1506
2N-VCT-9151101RPW | ) | 9151101RPW | 2N - IP Force - 1 button, pictograms, 10W speaker (card reader ready) | 1 | 1114 | 1114
2N-VCT-9151101W | ) | 9151101W | 2N - IP Force - 1 button & 10W speaker | 1 | 994 | 994
2N-VCT-9151101CHW | ) | 9151101CHW | 2N - IP Force - 1 button & HD camera & 10W speaker | 1 | 1442 | 1442
2N-VCT-9151104W | ) | 9151104W | 2N - IP Force - 4 buttons & 10W speaker | 1 | 1072 | 1072
2N-VCT-9151104CHW | ) | 9151104CHW | 2N - IP Force - 4 button & HD camera & 10W speaker | 1 | 1512 | 1512
2N-VCT-9151101KW | ) | 9151101KW | 2N - IP Force - 1 button & keypad & 10W speaker | 1 | 1119 | 1119
2N-VCT-9151101CHKW | ) | 9151101CHKW | 2N - IP Force - 1 button & HD camera & keypad & 10W speaker | 1 | 1459 | 1459
2N-VCT-9151102CHRW | ) | 9151102CHRW | 2N - IP Force - 2 buttons & HD camera (card reader ready) & 10W speaker | 1 | 1455 | 1455
2N-VCT-9151102RW | ) | 9151102RW | 2N - IP Force - 2 buttons (card reader ready) & 10W speaker | 1 | 1078 | 1078
2N® IP Safety
2N-VCT-9152101W | ) | 9152101W | 2N - IP Safety - 1 button & 10W speaker | 1 | 1108 | 1108
2N-VCT-9152102W | ) | 9152102W | 2N - IP Safety - 2 buttons & 10W speaker, INFO/SOS labels | 1 | 1139 | 1139
2N-VCT-9152101MW | ) | 9152101MW | 2N - IP Safety - red emergency button & 10W speaker | 1 | 1139 | 1139
2N® IP Force & IP Safety - Installation Accessory
2N-VCA-9151001 | ) | 9151001 | 2N - Brick flush mounting box (for Helios IP Force/Safety) | 1 | 99 | 99
2N-VCA-9151002 | ) | 9151002 | 2N - Plasterboard flush mounting board (for Helios IP Force/Safety) | 1 | 81 | 81
2N-VCA-9152000 | ) | 9152000 | 2N - Helios IP Safety - metal frame (Orange color) | 1 | 42 | 42
2N-VCA-9151018 | ) | 9151018 | 2N - Helios IP Force - safety screws | 1 | 12 | 12
2N® IP Force & IP Safety - Accessory
2N-VCA-9151010 | ) | 9151010 | 2N - Additional switch + Tamper (suitable for Helios IP Force & Safety only) one INPUT | 1 | 82 | 82
2N-VCA-9151011 | ) | 9151011 | 2N - IP Card Reader 125 kHz (suitable for IP Force only) it includes Wiegand interface, 2 logical inputs, 1 relay, 1 active output and tamper switch | 1 | 173 | 173
2N-VCA-9151021 | ) | 9151021 | 2N - IP Force Induction loop (installed inside the unit) | 1 | 128 | 128
2N-VCA-9151031 | ) | 9151031 | 2N - Helios IP 13.56MHz smart card reader NFC ready (suitable for Helios IP Force only) it includes Wiegand interface, 2 logical inputs, 1 relay, 1 active output and Tamper switch | 1 | 267 | 267
2N-VCA-9151031S | ) | 9151031S | 2N - IP 13.56MHz Secured card reader NFC ready (suitable for IP Force only) it includes Wiegand interface, 2 logical inputs, 1 relay, 1 active output and Tamper switch | 1 | 312 | 312
2N-VCA-9151005 | ) | 9151005 | 2N - IP Force and Safety - Gooseneck stand, 120cm/47in | 1 | 484 | 484
2N-VCA-9151007 | ) | 9151007 | 2N - IP Force and Safety - Gooseneck stand double, 108cm / 42ʺ and 192cm / 75ʺ | 1 | 868 | 868
2N-VCA-9151198SET | ) | 9151198SET | 2N - IP Force Secure Door set - contains additional switch + tamper (9151010) and Security Relay (9159010) with a 15% discount | 1 | 183 | 183
2N® IP Uni
2N-VCT-9153101 | ) | 9153101 | 2N - IP UNI - 1 button | 1 | 463 | 463
2N-VCT-9153102 | ) | 9153102 | 2N - IP UNI - 2 buttons | 1 | 487 | 487
2N-VCT-9153101P | ) | 9153101P | 2N - IP UNI - 1 button, pictograms | 1 | 536 | 536
2N® IP Uni - Installation Accessory
2N-VCA-9153003 | ) | 9153003 | 2N - Helios IP UNI - Alu box | 1 | 85 | 85
2N® IP Audio Kit
2N-VCA-9154100 | ) | 9154100 | 2N - IP Audio Kit - 1x LAN, PoE, keypad, up to 16buttons, line in/out, log GPIO, audio module | 1 | 530 | 530
2N® IP Audio Kit - Accessories
2N-VCA-9154001 | ) | 9154001 | 2N - IP Audio Kit - quick mount microphone | 1 | 24 | 24
2N-VCA-9154002 | ) | 9154002 | 2N - IP Audio Kit - quick mount speaker | 1 | 24 | 24
2N-VCA-9154004 | ) | 9154004 | 2N - IP Audio Kit - stainless steel backlit button | 1 | 32 | 32
2N-VCA-9154005 | ) | 9154005 | 2N - IP Audio Kit - microphone & speaker set | 1 | 39 | 39
2N® Indoor Panels
2N-VCT-91378375 | ) | 91378375 | 2N - Indoor Touch 2.0 PoE - Black | 1 | 866 | 866
2N-VCT-91378375WH | ) | 91378375WH | 2N - Indoor Touch 2.0 PoE - White | 1 | 866 | 866
2N-VCT-91378601 | ) | 91378601 | 2N - Indoor View, Black (must be together with 91378800 or with 91378802 or with 91378803) | 1 | 676 | 676
2N-VCT-91378601WH | ) | 91378601WH | 2N - Indoor View, White | 1 | 676 | 676
2N-VCT-91378501 | ) | 91378501 | 2N - Indoor Compact, Black (must be together with 91378800) | 1 | 530 | 530
2N-VCT-91378501WH | ) | 91378501WH | 2N - Indoor Compact, White (must be together with 91378800) | 1 | 530 | 530
2N-VCT-91378401 | ) | 91378401 | 2N - Indoor Talk, Black (must be together with 91378800 or with 91378802) | 1 | 385 | 385
2N-VCT-91378401WH | ) | 91378401WH | 2N - Indoor Talk, White ( must be together with 91378800 or with 91378802) | 1 | 385 | 385
2N-VCT-9138511 | ) | 9138511 | 2N - Clip Ethernet 4" answering unit White | 1 | 344 | 344
2N-VCT-9138512 | ) | 9138512 | 2N - Clip Ethernet 4" Induction loop answering unit White - Q2 2024 | 1 | 389 | 389
2N-VCT-1120101B | ) | 1120101B | 2N - IP Handset, Black | 1 | 142 | 142
2N-VCT-1120101W | ) | 1120101W | 2N - IP Handset, White | 1 | 142 | 142
2N® Indoor Touch - Accessories
2N-LIC-91378396 | ) | 91378396 | 2N - Indoor Touch 2.0 Meeting Room license | 1 | 408 | 408
2N-VCA-91378380 | ) | 91378380 | 2N - Indoor Touch External power supply, 12V/2A DC, flush mounted | 1 | 101 | 101
2N-VCA-91378382 | ) | 91378382 | 2N - Indoor Touch - desk stand black | 1 | 127 | 127
2N-VCA-91378382W | ) | 91378382W | 2N - Indoor Touch - desk stand white | 1 | 127 | 127
2N-VCA-91378800 | ) | 91378800 | 2N - Indoor answering unit flush installation box (for Indoor Talk, Indoor Compact and Indoor View) | 1 | 27 | 27
2N-VCA-91378802 | ) | 91378802 | 2N - Indoor answering unit desk stand (suitable for Talk/Compact/View) | 1 | 54 | 54
2N-VCA-91378803 | ) | 91378803 | 2N - Indoor answering unit surface installation box (for Compact and View only) | 1 | 27 | 27
2N-VCA-9138002 | ) | 9138002 | 2N - Clip Desk Stand | 1 | 27 | 27
2N-VCA-9159054 | ) | 9159054 | 2N - Induction Loop for general purpose | 1 | 143 | 143
2N® SIP Audio Systems
2N-VCA-914421B | ) | 914421B | 2N - SIP Speaker, Wall Mounted, Black | 1 | 563 | 563
2N-VCA-914421W | ) | 914421W | 2N - SIP Speaker, Wall Mounted, White | 1 | 563 | 563
2N-VCA-914431E | ) | 914431E | 2N - SIP Mic organic | 1 | 1463 | 1463
2N-VCA-914422E | ) | 914422E | 2N - SIP Speaker, Horn | 1 | 733 | 733
2N-VCA-914423E | ) | 914423E | 2N - SIP Speaker Horn, Power supply 24V | 1 | 87 | 87
2N® SIP Audio Systems - Accessories
2N-VCA-914481EM | ) | 914481EM | 2N - SIP Audio External microphone (Mono) | 1 | 227 | 227
2N-VCA-914481EST | ) | 914481EST | 2N - SIP Audio External microphone (Stereo) | 1 | 239 | 239
2N® Access Unit
2N-VCA-9161121 | ) | 9161121 | 2N - Access Unit M 13.56 MHz, NFC ready - 3m Eth cable | 1 | 461 | 461
2N-VCA-9161141 | ) | 9161141 | 2N - Access Unit M 125kHz, 13.56MHz, NFC - 3m Eth cable | 1 | 525 | 525
2N-VCA-9161151 | ) | 9161151 | 2N - Access Unit M Bluetooth & RFID - 125kHz, 13.56MHz, NFC - 3m Eth cable | 1 | 682 | 682
2N-VCA-9161161 | ) | 9161161 | 2N - Access Unit M Touch keypad & RFID - 125kHz, 13.56MHz, NFC | 1 | 616 | 616
2N-VCA-916031 | ) | 916031 | 2N - Access Unit 2.0 - Fingerprint reader (external fingerprint reader = 9137423E needed for installation) | 1 | 870 | 870
2N-VCA-916032 | ) | 916032 | 2N - Access Unit 2.0 - Touch keypad | 1 | 462 | 462
2N-VCA-9160341 | ) | 9160341 | 2N - Access Unit 2.0- 125kHz (does NOT read HID Prox. For HID Prox, use 9160341US) | 1 | 472 | 472
2N-VCA-9160341US | ) | 9160341US | 2N - Access Unit 2.0 - 125kHz US (reads HID Prox) | 1 | 502 | 502
2N-VCA-9160342 | ) | 9160342 | 2N - Access Unit 2.0 - 13.56MHz cards NFC ready, PICard compatible | 1 | 433 | 433
2N-VCA-9160342S | ) | 9160342-S | 2N - Access Unit 2.0 secured 13.56MHz, NFC, PICard compatible | 1 | 604 | 604
2N-VCA-9160344 | ) | 9160344 | 2N - Access Unit 2.0 RFID - 125kHz, 13.56MHz, NFC, PICard compatible | 1 | 579 | 579
2N-VCA-9160344-S | ) | 9160344-S | 2N - Access Unit 2.0 RFID - 125kHz, secured 13.56MHz, NFC, PICard compatible | 1 | 764 | 764
2N-VCA-9160345 | ) | 9160345 | 2N - Access Unit 2.0 Bluetooth & RFID - 125kHz, 13.56MHz, NFC, PICard compatible | 1 | 859 | 859
2N-VCA-9160345-S | ) | 9160345-S | 2N - Access Unit 2.0 Bluetooth & RFID - 125kHz, secured 13.56MHz, NFC, PICard compatible | 1 | 1010 | 1010
2N-VCA-9160346 | ) | 9160346 | 2N - Access Unit 2.0 Touch keypad & RFID - 125kHz, 13.56MHz, NFC, PICard compatible | 1 | 756 | 756
2N-VCA-9160346-S | ) | 9160346-S | 2N - Access Unit 2.0 Touch keypad & RFID - 125kHz, secured 13.56MHz, NFC, PICard compatible | 1 | 872 | 872
2N-VCA-9160347 | ) | 9160347 | 2N - Access Unit 2.0 Touch keypad & Bluetooth & RFID - 125kHz, 13.56MHz, NFC, PICard compatible | 1 | 980 | 980
2N-VCA-9160347-S | ) | 9160347-S | 2N - Access Unit 2.0 Touch keypad & Bluetooth & RFID - 125kHz, secured 13.56MHz, NFC, PICard compatible | 1 | 1152 | 1152
Access control - cards and external readers
2N-VCA-916121 | ) | 916121 | 2N - IP - Flush installation box - Access Unit M | 1 | 35 | 35
2N-VCA-916122 | ) | 916122 | 2N - IP - Surface mount box - Access Unit M | 1 | 35 | 35
2N-VCA-9137420E | ) | 9137420E | 2N - External RFID Reader 125kHz EMarine (USB interface) | 1 | 58 | 58
2N-VCA-9137421E | ) | 9137421E | 2N - External RFID Reader 13.56MHz + 125kHz (USB interface) | 1 | 283 | 283
2N-VCA-9137422E | ) | 9137422E | 2N - IP - external Bluetooth reader (USB interface) | 1 | 36 | 36
2N-VCA-9137423E | ) | 9137423E | 2N - IP - external fingerprint reader (USB interface) | 1 | 240 | 240
2N-VCA-9137424E | ) | 9137424E | 2N - External secured RFID reader 13.56MHz + 125kHz (USB interface) | 1 | 484 | 484
2N-VCA-9159030 | ) | 9159030 | 2N - External 125 kHz EMarine RFID card reader, Wiegand | 1 | 140 | 140
2N-VCA-9159031 | ) | 9159031 | 2N - External 13.56MHz Mifare RFID card reader, Wiegand | 1 | 140 | 140
2N-VCA-11202601 | ) | 11202601 | 2N - RFID karta Mifare Desfire EV3 4K 13.56MHz - 2N logo 10pcs | 1 | 66 | 66
2N-VCA-11202602 | ) | 11202602 | 2N - RFID fob Mifare Desfire EV3 4K 13.56MHz - 10 psc | 1 | 139 | 139
2N-VCA-9134165E | ) | 9134165E | 2N - EMarine RFID card 125 kHz | 1 | 4 | 4
2N-VCA-9134166E | ) | 9134166E | 2N - EMarine RFID key fob 125 kHz | 1 | 4 | 4
2N-VCA-9134173 | ) | 9134173 | 2N - Mifare RFID card 13.56MHz | 1 | 4 | 4
2N-VCA-9134174 | ) | 9134174 | 2N - Mifare RFID key fob 13.56MHz | 1 | 4 | 4
2N-VCA-9159013 | ) | 9159013 | 2N - Exit button (suitable for Helios IP Vario/Force with card reader or any model of Helios IP Verso) | 1 | 28 | 28
2N-VCA-9159012 | ) | 9159012 | 2N - Magnetic door contact | 1 | 20 | 20
2N® Helios IP Licenses & Apps
2N-VCA-9137909 | ) | 9137909 | 2N - IP Intercom - Gold license | 1 | 187 | 187
2N-LIC-9137910 | ) | 9137910 | 2N - IP Intercom - Informacast license | 1 | 108 | 108
2N® Integration Licenses
2N-LIC-9137917 | ) | 9137917 | 2N - Plugin for OnGuard (per system) | 1 | 1074 | 1074
2N-LIC-9137918 | ) | 9137918 | 2N - Plugin for CCure (per system) | 1 | 1074 | 1074
2N-LIC-9137919 | ) | 9137919 | 2N - Plugin for Symmetry (per system) | 1 | 1074 | 1074
2N® My2N cloud services
2N-LIC-9137957 | ) | 9137957 | 2N - Device Credit for 2N Mobile Video (annual subscription) | 1 | 25 | 25
2N-LIC-9137958 | ) | 9137958 | 2N - Apartment Credit for 2N Mobile Video (annual subscription) | 1 | 37 | 37
2N® PICard Commander
2N-LIC-9137601 | ) | 91379601 | 2N - PICard Commander license. License is generated using device key of compatible USB reader (non-sec. 9137421E, sec 9137424E). | 1 | 848 | 848
2N® Access Commander
2N-VCA-1120120 | ) | 1120120 | 2N - Access Commander Box 2.0 - Access Commander pre- installed on a compact mini PC, up to 7000 devices + 200.000 users | 1 | 842 | 842
2N-VCA-91379030 | ) | 91379030 | 2N - Access Commander Box - 2N® Access Commander pre-installed on a compact mini PC, optimised for up to 500 devices and 7000 users* (*See recommended settings in configuration manual) | 1 | 657 | 657
2N-VCA-91379031 | ) | 91379031 | 2N - Access Commander – Advanced licence (Up to 30 devices, 300 users, 5 admins and all advanced features except synchronization by LDAP/CSV and Anti-Passback) | 1 | 720 | 720
2N-VCA-91379032 | ) | 91379032 | 2N - Access Commander – Pro licence (Up to 100 devices, 1000 users, unlimited admins and all advanced features including synchronization by LDAP/CSV and Anti-Passback) | 1 | 1557 | 1557
2N-LIC-91379033 | ) | 91379033 | 2N - Access Commander – Unlimited licence (Unlimited devices, unlimited users, unlimited admins and all advanced features including synchronization by LDAP/CSV and Anti-Passback) | 1 | 3591 | 3591
2N-LIC-91379034 | ) | 91379034 | 2N - Access Commander – Upgrade Advanced to Pro licence | 1 | 1019 | 1019
2N-LIC-91379035 | ) | 91379035 | 2N - Access Commander – Upgrade Pro to Unlimited licence | 1 | 221 | 221
2N-LIC-91379036 | ) | 91379036 | 2N - Access Commander – Add-on Attendance Monitoring license | 1 | 600 | 600
IP Phones
2N-VCT-1120111EU | ) | 1120111EU | 2N - GXV 3350 Multimedia IP phone with 5” digital color LCD, Android, Wifi, PoE | 1 | 544 | 544
2N-VCT-1120102 | ) | 1120102 | 2N - 2N® IP Phone D7A | 1 | 497 | 497
2N-VCT-1120105 | ) | 1120105 | 2N - USB camera for the 2N® IP Phone D7A | 1 | 130 | 130
2N-VCT-91378363 | ) | 91378363 | 2N - Yealink SIP T58A button extender | 1 | 270 | 270
2N-VCT-91378364 | ) | 91378364 | 2N - Yealink T5x series Wall Mount Bracket | 1 | 17 | 17
IP Intercom Accessories
2N-VCA-91341481E | ) | 91341481E | 2N - 12 V power supply EU plug | 1 | 37 | 37
2N-VCA-91378100 | ) | 91378100 | 2N - PoE injector - without cable | 1 | 54 | 54
2N-VCA-91378100E | ) | 91378100E | 2N - PoE injector PSA16U-480(POE); 1port 15.4W AC/DC - with EU cable | 1 | 57 | 57
2N-VCA-9137410E | ) | 9137410E | 2N - External IP Relay - 1 output, 1 input | 1 | 294 | 294
2N-VCA-9137411E | ) | 9137411E | 2N - External IP Relay - 4 outputs, 0 input, PoE | 1 | 423 | 423
2N-VCA-916020 | ) | 916020 | 2N - Access Unit - RJ45 connector cable | 1 | 12 | 12
2N-VCA-9159014EU | ) | 9159014EU | 2N - 2Wire (set of 2 adaptors and power source for EU) | 1 | 324 | 324
2N-VCA-9159050 | ) | 9159050 | 2N - Induction Loop for 2N® IP | 1 | 175 | 175
2N-VCA-9159052 | ) | 9159052 | 2N - Induction Loop - power supply | 1 | 37 | 37
2N-VCA-9159010 | ) | 9159010 | 2N - IP Security Relay | 1 | 181 | 181
2N-VCA-9159011 | ) | 9159011 | 2N - IP Wiegand Isolator | 1 | 103 | 103
2N-VCA-9160501 | ) | 9160501 | 2N - AXIS A9188 Network I/O Relay Module (8 relays = up to 8 floors control) | 1 | 822 | 822
2N-VCA-1120103 | ) | 1120103 | 2N - NVT Phybridge PL-08 switch with 2 adaptors | 1 | 1060 | 1060
2N-VCA-1120104 | ) | 1120104 | 2N - NVT Phybridge PL-08 pack with 6 adaptors | 1 | 815 | 815
2N® Force (Analog)
2N-VCT-9151201-E | ) | 9151201-E | 2N - Force (Analog) - 1 button - End of Life by 30.4.2024 | 1 | 414 | 414
2N-VCT-9151201K-E | ) | 9151201K-E | 2N - Force (Analog) - 1 button & keypad - End of Life by 30.4.2024 | 1 | 475 | 475
2N-VCT-9151204-E | ) | 9151204-E | 2N - Force (Analog) - 4 buttons - End of Life by 30.4.2024 | 1 | 450 | 450
2N® Safety (Analog)
2N-VCT-9152201-E | ) | 9152201-E | 2N - Safety (Analog) - 1 button - End of Life by 30.4.2024 | 1 | 406 | 406

## Videotec
Listino Settembre25 |  |  | www.compass-distribution.it
Indice
Videotec
Cod. Compass |  | Cod. Vendor | Descrizione | MOQ | End-User | Netto
ACCESSORI VIDEOSORVEGLIANZA
ACCESSORI GENERICI
VT-VAC-CETV0100 | ) | CETV0100 | VIDEOTEC - Cavo Ethernet STP Cat. 5e, verde, lunghezza 100m | 1 | su richiesta | #VALUE!
VT-VAC-CIOG0700 | ) | CIOG0700 | VIDEOTEC - Cavo segnali schermato con 7 conduttori, grigio, lunghezza 100m | 1 | su richiesta | #VALUE!
VT-VAC-CIOV0800 | ) | CIOV0800 | VIDEOTEC - Cavo segnali schermato con 8 conduttori, verde, lunghezza 100m | 1 | su richiesta | #VALUE!
VT-VAC-CMAN1300 | ) | CMAN1300 | VIDEOTEC - Cavo armato nero: 1 cavo Ethernet, 3 conduttori per alimentazione, 1 cavo video coassiale, 8 cavi I/O schermati | 1 | su richiesta | #VALUE!
VT-VAC-CMAN0401 | ) | CMAN0401 | VIDEOTEC - Cavo multipolare armato nero, (ordine minimo 10m): 1 cavo Ethernet, 3 conduttori per alimentazione | 1 | su richiesta | #VALUE!
VT-VAC-CMSN0400 | ) | CMSN0400 | VIDEOTEC - Cavo multipolare non armato nero,(ordine minimo 10m): 1 cavo Ethernet, 3 conduttori per alimentazione | 1 | su richiesta | #VALUE!
VT-VAC-CMSN2200 | ) | CMSN2200 | VIDEOTEC - Cavo non armato nero,(ordine minimo 10m): 2 cavi Ethernet, 3 x alimentazione, 2 coassiali, 15 per allarmi | 1 | su richiesta | #VALUE!
VT-VAC-COMB100A | ) | COMB100A | VIDEOTEC - Communication box in policarbonato, 220-230Vac | 1 | su richiesta | #VALUE!
VT-VAC-COMB200A | ) | COMB200A | VIDEOTEC - Communication box in policarbonato, 24Vac | 1 | su richiesta | #VALUE!
VT-VAC-COMB300A | ) | COMB300A | VIDEOTEC - Communication box in policarbonato, 120-127Vac | 1 | su richiesta | #VALUE!
VT-VAC-COMBMP | ) | COMBMP | VIDEOTEC - Adattatore per montaggio a palo o angolo per COMB | 1 | su richiesta | #VALUE!
VT-VAC-CPSG0300 | ) | CPSG0300 | VIDEOTEC - Cavo per alimentazione con 3 conduttori 3G2.5, grigio, lunghezza 100m | 1 | su richiesta | #VALUE!
VT-VAC-DBHWGC | ) | DBHWGC | VIDEOTEC - Collare da palo Ø da 210mm a 225mm | 1 | su richiesta | #VALUE!
VT-VAC-DCZ | ) | DCZ | VIDEOTEC - Tastiera USB per controllo di applicazioni CCTV da PC | 1 | su richiesta | #VALUE!
VT-VAC-DTMRX2 | ) | DTMRX2 | VIDEOTEC - Ricevitore telemetria 12 funzioni, 230Vac | 1 | su richiesta | #VALUE!
VT-VAC-DTMRX224 | ) | DTMRX224 | VIDEOTEC - Ricevitore telemetria 12 funzioni, 24Vac | 1 | su richiesta | #VALUE!
VT-VAC-DTWRX | ) | DTWRX | VIDEOTEC - Scheda opzionale per il controllo remoto del tergicristallo/pompa acqua in custodie via RS485, compatibile WASPT | 1 | su richiesta | #VALUE!
VT-VAC-EXBJ000 | ) | EXBJ000 | VIDEOTEC - Snodo per custodie serie EXH, RAL9002 | 1 | su richiesta | #VALUE!
VT-VAC-EXHS000 | ) | EXHS000 | VIDEOTEC - Tettuccio parasole per custodie serie EXHC | 1 | su richiesta | #VALUE!
VT-VAC-FM1010 | ) | FM1010 | VIDEOTEC - Filtro EMC per certificazione Marine, 0-250V DC/AC 50/60 Hz, 6A | 1 | su richiesta | #VALUE!
CUSTODIE
VT-VAC-HEB32D0A000B | ) | HEB32D0A000B | VIDEOTEC - Custodia HEB 320mm | 1 | su richiesta | #VALUE!
VT-VAC-HEB32K0A000B | ) | HEB32K0A000B | VIDEOTEC - Custodia HEB 320mm con tettuccio | 1 | su richiesta | #VALUE!
VT-VAC-HEB32K1A000B | ) | HEB32K1A000B | VIDEOTEC - Custodia HEB 320mm con tettuccio e riscaldamento IN 120/230Vac | 1 | su richiesta | #VALUE!
VT-VAC-HEB32K2A000B | ) | HEB32K2A000B | VIDEOTEC - Custodia HEB 320mm con tettuccio e riscaldamento IN 12Vdc/24Vac | 1 | su richiesta | #VALUE!
VT-VAC-HEG37K0A000 | ) | HEG37K0A000 | VIDEOTEC - Custodia HEG 365mm con tettuccio | 1 | su richiesta | #VALUE!
VT-VAC-HEG37K1A000 | ) | HEG37K1A000 | VIDEOTEC - Custodia HEG 365mm con tettuccio e riscaldamento IN 120/230Vac | 1 | su richiesta | #VALUE!
VT-VAC-HEG37K1A074 | ) | HEG37K1A074 | VIDEOTEC - Custodia HEG 365mm con tettuccio e doppio riscaldamento IN 120/230Vac | 1 | su richiesta | #VALUE!
VT-VAC-HEG37K1A143 | ) | HEG37K1A143 | VIDEOTEC - Custodia HEG 365mm con tettuccio e triplo riscaldamento assistito da ventilatore IN 120/230Vac, 120W | 1 | su richiesta | #VALUE!
VT-VAC-HEG37K2A000 | ) | HEG37K2A000 | VIDEOTEC - Custodia HEG 365mm con tettuccio e riscaldamento IN 12Vdc/24Vac | 1 | su richiesta | #VALUE!
VT-VAC-HEG47K1A000 | ) | HEG47K1A000 | VIDEOTEC - Custodia HEG 450mm con tettuccio e riscaldamento IN 120/230Vac | 1 | su richiesta | #VALUE!
VT-VAC-HEG47K1A018 | ) | HEG47K1A018 | VIDEOTEC - Custodia HEG 450mm con tettuccio, riscaldamento e ventilatore 120/230Vac con doppio filtro per ricambio aria | 1 | su richiesta | #VALUE!
VT-VAC-HEG47K2A000 | ) | HEG47K2A000 | VIDEOTEC - Custodia HEG 450mm con tettuccio e riscaldamento IN 12Vdc/24Vac | 1 | su richiesta | #VALUE!
VT-VAC-HEG47K2A016 | ) | HEG47K2A016 | VIDEOTEC - Custodia HEG 450mm con tettuccio, riscaldamento e ventilatore 24Vac con doppio filtro per ricambio aria | 1 | su richiesta | #VALUE!
VT-VAC-HGV52K1A100 | ) | HGV52K1A100 | VIDEOTEC - Custodia HGV 520mm con tettuccio, triplo riscaldamento , tergicristallo, con alimentatore per telecamera installato | 1 | su richiesta | #VALUE!
VT-VAC-HGV52K2A200 | ) | HGV52K2A200 | VIDEOTEC - Custodia HGV 520mm con tettuccio, triplo riscaldamento assistito da ventilatore e tergicristallo 24Vac | 1 | su richiesta | #VALUE!
VT-VAC-HOT39D0A000 | ) | HOT39D0A000 | VIDEOTEC - Custodia PUNTO | 1 | su richiesta | #VALUE!
VT-VAC-HOT39D1A000 | ) | HOT39D1A000 | VIDEOTEC - Custodia PUNTO con riscaldamento IN 120/230Vac | 1 | su richiesta | #VALUE!
VT-VAC-HOT39D1A085 | ) | HOT39D1A085 | VIDEOTEC - Custodia PUNTO con riscaldamento IN 120/230Vac con supporto passaggio cavi WBOVA2 | 1 | su richiesta | #VALUE!
VT-VAC-HOT39D2A000 | ) | HOT39D2A000 | VIDEOTEC - Custodia PUNTO con riscaldamento IN 12Vdc/24Vac | 1 | su richiesta | #VALUE!
VT-VAC-HOT39D2A085 | ) | HOT39D2A085 | VIDEOTEC - Custodia PUNTO con riscaldamento IN 12Vdc/24Vac con supporto passaggio cavi WBOVA2 | 1 | su richiesta | #VALUE!
VT-VAC-HOT39K1A000 | ) | HOT39K1A000 | VIDEOTEC - Custodia PUNTO con tettuccio e riscaldamento IN 120/230Vac | 1 | su richiesta | #VALUE!
VT-VAC-HOT39K2A000 | ) | HOT39K2A000 | VIDEOTEC - Custodia PUNTO con tettuccio e riscaldamento IN 12Vdc/24Vac | 1 | su richiesta | #VALUE!
VT-VAC-HOT39K2A700 | ) | HOT39K2A700 | VIDEOTEC - Custodia PUNTO Hi-PoE per telecamere Power Over Ethernet | 1 | su richiesta | #VALUE!
VT-VAC-HOV32K1A000 | ) | HOV32K1A000 | VIDEOTEC - Custodia HOV 300mm con tettuccio e riscaldamento IN 120/230Vac | 1 | su richiesta | #VALUE!
VT-VAC-HOV32K1A018 | ) | HOV32K1A018 | VIDEOTEC - Custodia HOV 300mm con tettuccio, riscaldamento e ventilatore 120/230Vac con doppio filtro per ricambio aria | 1 | su richiesta | #VALUE!
VT-VAC-HOV32K1A100 | ) | HOV32K1A100 | VIDEOTEC - Custodia HOV 300mm con tettuccio, riscaldamento IN 120/230Vac e tergicristallo 230Vac | 1 | su richiesta | #VALUE!
VT-VAC-HOV32K2A000 | ) | HOV32K2A000 | VIDEOTEC - Custodia HOV 300mm con tettuccio e riscaldamento IN 12/24 Vac/dc | 1 | su richiesta | #VALUE!
VT-VAC-HOV32K2A016 | ) | HOV32K2A016 | VIDEOTEC - Custodia HOV 300mm con tettuccio, riscaldamento e ventilatore 24Vac con doppio filtro per ricambio aria | 1 | su richiesta | #VALUE!
VT-VAC-HOV32K2A017 | ) | HOV32K2A017 | VIDEOTEC - Custodia HOV 300mm con tettuccio, riscaldamento e ventilatore 12Vdc con doppio filtro per ricambio aria | 1 | su richiesta | #VALUE!
VT-VAC-HOV32K2A147 | ) | HOV32K2A147 | VIDEOTEC - Custodia HOV 300mm con tettuccio, riscaldamento e ventilatore 24Vac con doppio filtro ricambio aria e tergicristallo | 1 | su richiesta | #VALUE!
VT-VAC-HOV32K2A200 | ) | HOV32K2A200 | VIDEOTEC - Custodia HOV 300mm con tettuccio, riscaldamento IN 12/24 Vac/dc e tergicristallo 24Vac | 1 | su richiesta | #VALUE!
VT-VAC-HOV32K2A700 | ) | HOV32K2A700 | VIDEOTEC - Custodia HOV per telecamere Power Over Ethernet con tecnologia IPM | 1 | su richiesta | #VALUE!
VT-VAC-HOV32K2A716 | ) | HOV32K2A716 | VIDEOTEC - Custodia HOV per telecamere Power Over Ethernet con tecnologia IPM, ventilatore con doppio filtro per ricambio aria | 1 | su richiesta | #VALUE!
VT-VAC-HOV32K2A720 | ) | HOV32K2A720 | VIDEOTEC - Custodia HOV per telecamere Power Over Ethernet con tecnologia IPM, riscaldamento antighiaccio per vetro | 1 | su richiesta | #VALUE!
VT-VAC-HPV36D0A000B | ) | HPV36D0A000B | VIDEOTEC - Custodia VERSO COMPACT 360mm | 1 | su richiesta | #VALUE!
VT-VAC-HPV36K0A000B | ) | HPV36K0A000B | VIDEOTEC - Custodia VERSO COMPACT 360mm con tettuccio | 1 | su richiesta | #VALUE!
VT-VAC-HPV36K1A000B | ) | HPV36K1A000B | VIDEOTEC - Custodia VERSO COMPACT 360mm con tettuccio e riscaldamento IN 120/230Vac | 1 | su richiesta | #VALUE!
VT-VAC-HPV36K2A000B | ) | HPV36K2A000B | VIDEOTEC - Custodia VERSO COMPACT 360mm con tettuccio e riscaldamento IN 12Vdc/24Vac | 1 | su richiesta | #VALUE!
VT-VAC-HPV36K2A015B | ) | HPV36K2A015B | VIDEOTEC - Custodia VERSO COMPACT 360mm con tettuccio e riscaldamento ventilato 24Vac | 1 | su richiesta | #VALUE!
VT-VAC-HPV42K0A000 | ) | HPV42K0A000 | VIDEOTEC - Custodia VERSO 420mm con tettuccio | 1 | su richiesta | #VALUE!
VT-VAC-HPV42K1A000 | ) | HPV42K1A000 | VIDEOTEC - Custodia VERSO 420mm con tettuccio e riscaldamento IN 120/230Vac | 1 | su richiesta | #VALUE!
VT-VAC-HPV42K1A160 | ) | HPV42K1A160 | VIDEOTEC - Custodia VERSO POLAR 420mm con tettuccio e riscaldamento potenziato (-55°C), IN 120/230Vac, 120W | 1 | su richiesta | #VALUE!
VT-VAC-HPV42K2A000 | ) | HPV42K2A000 | VIDEOTEC - Custodia VERSO 420mm con tettuccio e riscaldamento IN 12Vdc/24Vac | 1 | su richiesta | #VALUE!
VT-VAC-HPV42K2A016 | ) | HPV42K2A016 | VIDEOTEC - Custodia VERSO 420mm con tettuccio, riscaldamento e ventilatore 24Vac con doppio filtro per ricambio aria | 1 | su richiesta | #VALUE!
VT-VAC-HPV42K2A017 | ) | HPV42K2A017 | VIDEOTEC - Custodia VERSO 420mm con tettuccio, riscaldamento e ventilatore 12Vdc con doppio filtro per ricambio aria | 1 | su richiesta | #VALUE!
VT-VAC-HPV42K2A160 | ) | HPV42K2A160 | VIDEOTEC - Custodia VERSO POLAR 420mm con tettuccio e riscaldamento potenziato (-55°C), IN 12Vdc/24Vac, 60W | 1 | su richiesta | #VALUE!
VT-VAC-HPV42K2A700 | ) | HPV42K2A700 | VIDEOTEC - Custodia VERSO per telecamere Power Over Ethernet con tecnologia IPM | 1 | su richiesta | #VALUE!
VT-VAC-HPV42K2A716 | ) | HPV42K2A716 | VIDEOTEC - Custodia VERSO per telecamere Power Over Ethernet con tecnologia IPM, ventilatore con doppio filtro per ricambio aria | 1 | su richiesta | #VALUE!
VT-VAC-HTG37K1A000 | ) | HTG37K1A000 | VIDEOTEC - Custodia HTG 365mm, tettuccio, riscaldamento IN 120/230Vac, finestra in germanio Ø55mm | 1 | su richiesta | #VALUE!
VT-VAC-HTG37K2A000 | ) | HTG37K2A000 | VIDEOTEC - Custodia HTG 365mm, tettuccio, riscaldamento IN 12Vdc/24Vac, finestra in germanio Ø55mm | 1 | su richiesta | #VALUE!
VT-VAC-HTV32K1A000 | ) | HTV32K1A000 | VIDEOTEC - Custodia HTV 300mm, tettuccio, riscaldamento IN 120/230Vac, finestra in germanio Ø55mm | 1 | su richiesta | #VALUE!
VT-VAC-HTV32K2A000 | ) | HTV32K2A000 | VIDEOTEC - Custodia HTV 300mm, tettuccio, riscaldamento IN 12Vdc/24Vac, finestra in germanio Ø55mm | 1 | su richiesta | #VALUE!
ILLUMINATORI
VT-VAC-IRH10H8A | ) | IRH10H8A | VIDEOTEC - Illuminatore infrarosso a LED 10°, Hi-Power, 850nm, 12/24Vdc-24Vac, distanze fino a 140m | 1 | su richiesta | #VALUE!
VT-VAC-IRH10H9A | ) | IRH10H9A | VIDEOTEC - Illuminatore infrarosso a LED 10°, Hi-Power, 940nm, 12/24Vdc-24Vac, distanze fino a 100m | 1 | su richiesta | #VALUE!
VT-VAC-IRH10L8A | ) | IRH10L8A | VIDEOTEC - Illuminatore infrarosso a LED 10°, Low-Power, 850nm, 12/24Vdc-24Vac, distanze fino a 100m | 1 | su richiesta | #VALUE!
VT-VAC-IRH30H8A | ) | IRH30H8A | VIDEOTEC - Illuminatore infrarosso a LED 30°, Hi-Power, 850nm, 12/24Vdc-24Vac, distanze fino a 84m | 1 | su richiesta | #VALUE!
VT-VAC-IRH30H9A | ) | IRH30H9A | VIDEOTEC - Illuminatore infrarosso a LED 30°, Hi-Power, 940nm, 12/24Vdc-24Vac, distanze fino a 60m | 1 | su richiesta | #VALUE!
VT-VAC-IRH30HWA | ) | IRH30HWA | VIDEOTEC - Illuminatore a LED luce bianca 30°, 12/24Vdc-24Vac, distanza fino a 60m | 1 | su richiesta | #VALUE!
VT-VAC-IRH30L8A | ) | IRH30L8A | VIDEOTEC - Illuminatore infrarosso a LED 30°, Low-Power, 850nm, 12/24Vdc-24Vac, distanze fino a 60m | 1 | su richiesta | #VALUE!
VT-VAC-IRH60H8A | ) | IRH60H8A | VIDEOTEC - Illuminatore infrarosso a LED 60°, Hi-Power, 850nm, 12/24Vdc-24Vac, distanze fino a 56m | 1 | su richiesta | #VALUE!
VT-VAC-IRH60H9A | ) | IRH60H9A | VIDEOTEC - Illuminatore infrarosso a LED 60°, Hi-Power, 940nm, 12/24Vdc-24Vac, distanze fino a 40m | 1 | su richiesta | #VALUE!
VT-VAC-IRH60HWA | ) | IRH60HWA | VIDEOTEC - Illuminatore a LED luce bianca 60°, 12/24Vdc-24Vac, distanza fino a 40m | 1 | su richiesta | #VALUE!
VT-VAC-IRH60L8A | ) | IRH60L8A | VIDEOTEC - Illuminatore infrarosso a LED 60°, Low-Power, 850nm, 12/24Vdc-24Vac, distanze fino a 40m | 1 | su richiesta | #VALUE!
VT-VAC-IRHPS120 | ) | IRHPS120 | VIDEOTEC - Alimentatore IN 120Vac 50/60Hz OUT 24Vac 30W | 1 | su richiesta | #VALUE!
VT-VAC-IRHPS230 | ) | IRHPS230 | VIDEOTEC - Alimentatore IN 230Vac 50/60Hz OUT 24Vac 30W | 1 | su richiesta | #VALUE!
VT-VAC-IRN10A8AS00 | ) | IRN10A8AS00 | VIDEOTEC - Illuminatore infrarosso a LED 10°, 850nm, 100/240Vac, distanze fino a 240m | 1 | su richiesta | #VALUE!
VT-VAC-IRN10A9AS00 | ) | IRN10A9AS00 | VIDEOTEC - Illuminatore infrarosso a LED 10°, 940nm, 100/240Vac, distanze fino a 140m | 1 | su richiesta | #VALUE!
VT-VAC-IRN10B8AS00 | ) | IRN10B8AS00 | VIDEOTEC - Illuminatore infrarosso a LED 10°, 850nm, 12/24Vdc-24Vac, distanze fino a 240m | 1 | su richiesta | #VALUE!
VT-VAC-IRN10B9AS00 | ) | IRN10B9AS00 | VIDEOTEC - Illuminatore infrarosso a LED 10°, 940nm, 12/24Vdc-24Vac, distanze fino a 140m | 1 | su richiesta | #VALUE!
VT-VAC-IRN30A8AS00 | ) | IRN30A8AS00 | VIDEOTEC - Illuminatore infrarosso a LED 30°, 850nm, 100/240Vac, distanze fino a 130m | 1 | su richiesta | #VALUE!
VT-VAC-IRN30A9AS00 | ) | IRN30A9AS00 | VIDEOTEC - Illuminatore infrarosso a LED 30°, 940nm, 100/240Vac, distanze fino a 80m | 1 | su richiesta | #VALUE!
VT-VAC-IRN30AWAS00 | ) | IRN30AWAS00 | VIDEOTEC - Illuminatore a LED luce bianca 30°, 100/240Vac, distanza fino a 120m | 1 | su richiesta | #VALUE!
VT-VAC-IRN30B8AS00 | ) | IRN30B8AS00 | VIDEOTEC - Illuminatore infrarosso a LED 30°, 850nm, 12/24Vdc-24Vac, distanze fino a 130m | 1 | su richiesta | #VALUE!
VT-VAC-IRN30B9AS00 | ) | IRN30B9AS00 | VIDEOTEC - Illuminatore infrarosso a LED 30°, 940nm, 12/24Vdc-24Vac, distanze fino a 80m | 1 | su richiesta | #VALUE!
VT-VAC-IRN30BWAS00 | ) | IRN30BWAS00 | VIDEOTEC - Illuminatore a LED luce bianca 30°, 12/24Vdc-24Vac, distanza fino a 120m | 1 | su richiesta | #VALUE!
VT-VAC-IRN60A8AS00 | ) | IRN60A8AS00 | VIDEOTEC - Illuminatore infrarosso a LED 60°, 850nm, 100/240Vac, distanze fino a 80m | 1 | su richiesta | #VALUE!
VT-VAC-IRN60A9AS00 | ) | IRN60A9AS00 | VIDEOTEC - Illuminatore infrarosso a LED 60°, 940nm, 100/240Vac, distanze fino a 60m | 1 | su richiesta | #VALUE!
VT-VAC-IRN60AWAS00 | ) | IRN60AWAS00 | VIDEOTEC - Illuminatore a LED luce bianca 60°, 100/240Vac, distanza fino a 90m | 1 | su richiesta | #VALUE!
VT-VAC-IRN60B8AS00 | ) | IRN60B8AS00 | VIDEOTEC - Illuminatore infrarosso a LED 60°, 850nm, 12/24Vdc-24Vac, distanze fino a 80m | 1 | su richiesta | #VALUE!
VT-VAC-IRN60B9AS00 | ) | IRN60B9AS00 | VIDEOTEC - Illuminatore infrarosso a LED 60°, 940nm, 12/24Vdc-24Vac, distanze fino a 60m | 1 | su richiesta | #VALUE!
VT-VAC-IRN60BWAS00 | ) | IRN60BWAS00 | VIDEOTEC - Illuminatore a LED luce bianca 60°, 12/24Vdc-24Vac, distanza fino a 90m | 1 | su richiesta | #VALUE!
ADATTATORI
VT-VAC-MBXMP | ) | MBXMP | VIDEOTEC - Piastra per il montaggio di MAXIMUS MBX con il collare a palo MPXCOL o con l'adattatore angolare MPXCW | 1 | su richiesta | #VALUE!
VT-VAC-MBXWRE | ) | MBXWRE | VIDEOTEC - Chiave di manovra per l'apertura e la chiusura di MAXIMUS MBX | 1 | su richiesta | #VALUE!
VT-VAC-MHXWBS | ) | MHXWBS | VIDEOTEC - Supporto da muro per custodie MHX/MHXT e custodie serie NX | 1 | su richiesta | #VALUE!
VT-VAC-MHXWFWCA | ) | MHXWFWCA | VIDEOTEC - Snodo per fissaggio a parapetto custodie MHX, MVX e serie NX | 1 | su richiesta | #VALUE!
VT-VAC-MMXCWCOL | ) | MMXCWCOL | VIDEOTEC - Adattatore per fissaggio MMX ad angolo e palo | 1 | su richiesta | #VALUE!
VT-VAC-MPX2CABL101 | ) | MPX2CABL101 | VIDEOTEC - Cablaggio per MPX SERIES2, 10m (cavo non armato, pressacavo a barriera): 1 cavo Ethernet, alimentazione e allarmi | 1 | su richiesta | #VALUE!
VT-VAC-MPX2CABLARM101 | ) | MPX2CABLARM101 | VIDEOTEC - Cablaggio per MAXIMUS MPX SERIES2, 10m, cavo armato,pressacavo a barriera: 1 cavo Ethernet, alimentazione, 8 per I/O | 1 | su richiesta | #VALUE!
VT-VAC-MPX2CABLARM41 | ) | MPX2CABLARM41 | VIDEOTEC - Cablaggio per MAXIMUS MPX SERIES2, 4m, cavo armato, pressacavo a barriera: 1 cavo Ethernet, alimentazione, 8 per I/O | 1 | su richiesta | #VALUE!
VT-VAC-MPX2CABL41 | ) | MPX2CABL41 | VIDEOTEC - Cablaggio per MPX SERIES2, 4m (cavo non armato, pressacavo a barriera): 1 cavo Ethernet, alimentazione, allarmi | 1 | su richiesta | #VALUE!
VT-VAC-MPXCOL | ) | MPXCOL | VIDEOTEC - Collare da palo | 1 | su richiesta | #VALUE!
VT-VAC-MPXCW | ) | MPXCW | VIDEOTEC - Adattatore angolare | 1 | su richiesta | #VALUE!
VT-VAC-MPXWBA | ) | MPXWBA | VIDEOTEC - Supporto da parete | 1 | su richiesta | #VALUE!
VT-VAC-MPXWBTA | ) | MPXWBTA | VIDEOTEC - Supporto per montaggio a parapetto o soffitto | 1 | su richiesta | #VALUE!
VT-VAC-NTM36K1000 | ) | NTM36K1000 | VIDEOTEC - Custodia in acciaio inox con tettuccio, riscaldamento IN 120/230Vac, finestra in germanio Ø55mm | 1 | su richiesta | #VALUE!
VT-VAC-NTM36K2000 | ) | NTM36K2000 | VIDEOTEC - Custodia in acciaio inox con tettuccio, riscaldamento IN 12Vdc/24Vac, finestra in germanio Ø55mm | 1 | su richiesta | #VALUE!
VT-VAC-NTW0K2000 | ) | NTW0K2000 | VIDEOTEC - Custodia in acciaio inox raffreddata a liquido per telecamere termiche (fino a 200°C/500°F) | 1 | su richiesta | #VALUE!
VT-VAC-NTW0K3000 | ) | NTW0K3000 | VIDEOTEC - Custodia raffreddata a liquido equipaggiata di vetro in Zaffiro per telecamere termiche (fino a 400°C/752°F) | 1 | su richiesta | #VALUE!
TELECAMERE SPECIALI
VT-VIP-NTX2D0R00A | ) | NTX2D0R00A | VIDEOTEC - NTX telecamera termica con funzioni di radiometria, in acciaio inox AISI316L, obiettivo 35mm, 640x512 | 1 | su richiesta | #VALUE!
VT-VIP-NTX2D0R00AH | ) | NTX2D0R00AH | VIDEOTEC - NTX telecamera termica con funzioni di radiometria, in acciaio inox AISI316L, obiettivo 35mm, 640x512 | 1 | su richiesta | #VALUE!
VT-VIP-NTX2H0R00A | ) | NTX2H0R00A | VIDEOTEC - NTX telecamera termica con funzioni di radiometria, in acciaio inox AISI316L, obiettivo 9mm, 640x512 | 1 | su richiesta | #VALUE!
VT-VIP-NTX2H0R00AH | ) | NTX2H0R00AH | VIDEOTEC - NTX telecamera termica con funzioni di radiometria, in acciaio inox AISI316L, obiettivo 9mm, 640x512, 30Hz | 1 | su richiesta | #VALUE!
VT-VIP-NTX2I0R00A | ) | NTX2I0R00A | VIDEOTEC - NTX telecamera termica con funzioni di radiometria, in acciaio inox AISI316L, obiettivo 35mm, 336x256, 7.5Hz | 1 | su richiesta | #VALUE!
VT-VIP-NTX2I0R00AH | ) | NTX2I0R00AH | VIDEOTEC - NTX telecamera termica con funzioni di radiometria, in acciaio inox AISI316L, obiettivo 35mm, 336x256, 30Hz | 1 | su richiesta | #VALUE!
VT-VIP-NTX2Q0R00A | ) | NTX2Q0R00A | VIDEOTEC - NTX telecamera termica con funzioni di radiometria, in acciaio inox AISI316L, obiettivo 9mm, 336x256, 7.5Hz | 1 | su richiesta | #VALUE!
VT-VIP-NTX2Q0R00AH | ) | NTX2Q0R00AH | VIDEOTEC - NTX telecamera termica con funzioni di radiometria, in acciaio inox AISI316L, obiettivo 9mm, 336x256, 30Hz | 1 | su richiesta | #VALUE!
VT-VIP-NTX2U0R00A | ) | NTX2U0R00A | VIDEOTEC - NTX telecamera termica con funzioni di radiometria, in acciaio inox AISI316L, obiettivo 19mm, 640x512, 7.5Hz | 1 | su richiesta | #VALUE!
VT-VIP-NTX2U0R00AH | ) | NTX2U0R00AH | VIDEOTEC - NTX telecamera termica con funzioni di radiometria, in acciaio inox AISI316L, obiettivo 19mm, 640x512, 30Hz | 1 | su richiesta | #VALUE!
VT-VIP-NTX2Z0R00A | ) | NTX2Z0R00A | VIDEOTEC - NTX telecamera termica con funzioni di radiometria, in acciaio inox AISI316L, obiettivo 19mm, 336x256, 7.5Hz | 1 | su richiesta | #VALUE!
VT-VIP-NTX2Z0R00AH | ) | NTX2Z0R00AH | VIDEOTEC - NTX telecamera termica con funzioni di radiometria, in acciaio inox AISI316L, obiettivo 19mm, 336x256, 30Hz | 1 | su richiesta | #VALUE!
VT-VIP-NVX210P00A | ) | NVX210P00A | VIDEOTEC - Telecamera NVX in AISI316L, DELUX Super Low-Light Full HD , zoom 30x, 60fps, 24Vac/24Vdc/PoE+ | 1 | su richiesta | #VALUE!
VT-VIP-NVX210S00A | ) | NVX210S00A | VIDEOTEC - Telecamera NVX in AISI316L, DELUX Super Low-Light Full HD , zoom 30x, 60fps, 24Vac/24Vdc/PoE+ | 1 | su richiesta | #VALUE!
VT-VIP-NVX210S01A | ) | NVX210S01A | VIDEOTEC - Telecamera NVX in AISI316L con funzioni di video analisi, DELUX Super Low-Light Full HD, zoom 30x, 24Vac/24Vdc | 1 | su richiesta | #VALUE!
VT-VIP-NVX210W00A | ) | NVX210W00A | VIDEOTEC - Telecamera NVX in AISI316L, DELUX Super Low-Light Full HD , zoom 30x, 60fps, 24Vac/24Vdc/PoE+ | 1 | su richiesta | #VALUE!
VT-VIP-NVX210W01A | ) | NVX210W01A | VIDEOTEC - Telecamera NVX in AISI316L con funzioni di video analisi, DELUX Super Low-Light Full HD , zoom 30x | 1 | su richiesta | #VALUE!
VT-VIP-NVX220P00A | ) | NVX220P00A | VIDEOTEC - Telecamera NVX in AISI316L, SONY FCB-EV7520 Super Low-Light Full HD, zoom 30x, 60fps, 24Vac/24Vdc/PoE+ | 1 | su richiesta | #VALUE!
VT-VIP-NVX220S00A | ) | NVX220S00A | VIDEOTEC - Telecamera NVX in AISI316L, SONY FCB-EV7520 Super Low-Light Full HD , zoom 30x, 24Vac/24Vdc/PoE+ | 1 | su richiesta | #VALUE!
VT-VIP-NVX220S01A | ) | NVX220S01A | VIDEOTEC - Telecamera NVX in AISI316L, con funzioni di video analisi, SONY FCB-EV7520 Zoom 30x, 24Vac/24Vdc | 1 | su richiesta | #VALUE!
VT-VIP-NVX220W00A | ) | NVX220W00A | VIDEOTEC - Telecamera NVX in AISI316L, SONY FCB-EV7520 Super Low-Light , zoom 30x, 24Vac/24Vdc/PoE+ | 1 | su richiesta | #VALUE!
VT-VIP-NVX220W01A | ) | NVX220W01A | VIDEOTEC - Telecamera NVX in AISI316L, con funzioni di video analisi, SONY FCB-EV7520 Super Low-Light Full HD,zoom 30x, 24Vac/dc | 1 | su richiesta | #VALUE!
VT-VAC-NVXIRBKT | ) | NVXIRBKT | VIDEOTEC - Staffa di sostegno per illuminatore IRH | 1 | su richiesta | #VALUE!
VT-VAC-NVXTUB | ) | NVXTUB | VIDEOTEC - Tettuccio frontale di protezione dalla polvere | 1 | su richiesta | #VALUE!
VT-VAC-NXCOL | ) | NXCOL | VIDEOTEC - Collare da palo per NXWBS1, NXWBPTH1 e NXWBL | 1 | su richiesta | #VALUE!
VT-VAC-NXCTPG13SS | ) | NXCTPG13SS | VIDEOTEC - Kit di 2 pressacavi PG 13.5 in acciaio inox IP68 per custodie in acciaio inox | 1 | su richiesta | #VALUE!
VT-VAC-NXCW | ) | NXCW | VIDEOTEC - Adattatore angolare per NXWBS1, NXWBPTH1 e NXWBL | 1 | su richiesta | #VALUE!
VT-VAC-NXFIGRU2 | ) | NXFIGRU2 | VIDEOTEC - Gruppo filtri per aria compressa | 1 | su richiesta | #VALUE!
VT-VAC-NXFWBT | ) | NXFWBT | VIDEOTEC - Estensione per montaggio a parapetto | 1 | su richiesta | #VALUE!
VT-VAC-NXM36D0000 | ) | NXM36D0000 | VIDEOTEC - Custodia in acciaio inox 360mm | 1 | su richiesta | #VALUE!
VT-VAC-NXM36K1000 | ) | NXM36K1000 | VIDEOTEC - Custodia in acciaio inox 360mm con tettuccio e riscaldamento IN 120/230Vac, 40W | 1 | su richiesta | #VALUE!
VT-VAC-NXM36K1050 | ) | NXM36K1050 | VIDEOTEC - Custodia in acciaio inox 360mm con tettuccio e doppio riscaldamento IN 120/230Vac, 80W | 1 | su richiesta | #VALUE!
VT-VAC-NXM36K2000 | ) | NXM36K2000 | VIDEOTEC - Custodia in acciaio inox 360mm con tettuccio e riscaldamento IN 12Vdc/24Vac, 20W | 1 | su richiesta | #VALUE!
VT-VAC-NXM36K2700 | ) | NXM36K2700 | VIDEOTEC - Custodia Hi-PoE in acciaio inox 360mm con tettuccio per telecamere Power Over Ethernet | 1 | su richiesta | #VALUE!
VT-VAC-NXPTH210 | ) | NXPTH210 | VIDEOTEC - Brandeggio in acciaio inox 230Vac, 50/60Hz, con preset, portata max 40kg | 1 | su richiesta | #VALUE!
VT-VAC-NXPTZCOL | ) | NXPTZCOL | VIDEOTEC - Collare da palo | 1 | su richiesta | #VALUE!
VT-VAC-NXPTZCW | ) | NXPTZCW | VIDEOTEC - Adattatore angolare | 1 | su richiesta | #VALUE!
VT-VIP-NXPTZHD11VW0Z00C | ) | NXPTZHD11VW0Z00C | VIDEOTEC - NXPTZ SERIES2 in AISI 316L, telecamera Delux Super Low-light FullHD zoom 30x, tergicristallo, cavo 3m | 1 | su richiesta | #VALUE!
VT-VIP-NXPTZHD11VW0Z0VC | ) | NXPTZHD11VW0Z0VC | VIDEOTEC - NXPTZ SERIES2 in AISI 316L, video analisi,telecamera Delux Super Low-light ,zoom 30x, tergicristallo, cavo 3m | 1 | su richiesta | #VALUE!
VT-VIP-NXPTZHD12VW0Z00C | ) | NXPTZHD12VW0Z00C | VIDEOTEC - NXPTZ SERIES2 in AISI 316L, 230Vac, telecamera SONY FCB-EV7520 Full HD 30x, tergicristallo, cavo 3m | 1 | su richiesta | #VALUE!
VT-VIP-NXPTZHD12VW0Z0VC | ) | NXPTZHD12VW0Z0VC | VIDEOTEC - NXPTZ SERIES2 in AISI 316L,video analisi, 230Vac, telecamera SONY FCB-EV7520 Full HD 30x, tergicristallo, cavo 3m | 1 | su richiesta | #VALUE!
VT-VIP-NXPTZHD21VW0Z00C | ) | NXPTZHD21VW0Z00C | VIDEOTEC - NXPTZ SERIES2 in AISI 316L, 24Vac, telecamera Delux Super Low-light FullHD zoom 30x, tergicristallo, cavo 3m | 1 | su richiesta | #VALUE!
VT-VIP-NXPTZHD21VW0Z0VC | ) | NXPTZHD21VW0Z0VC | VIDEOTEC - NXPTZ SERIES2 in AISI 316L, video analisi, 24Vac, telecamera Delux Super Low-light zoom 30x, tergicristallo, cavo 3m | 1 | su richiesta | #VALUE!
VT-VIP-NXPTZHD22VW0Z00C | ) | NXPTZHD22VW0Z00C | VIDEOTEC - NXPTZ SERIES2 in AISI 316L, 24Vac, telecamera SONY FCB-EV7520 Full HD 30x, tergicristallo, cavo 3m | 1 | su richiesta | #VALUE!
VT-VIP-NXPTZHD22VW0Z0VC | ) | NXPTZHD22VW0Z0VC | VIDEOTEC - NXPTZ SERIES2 in AISI 316L, video analisi, 24Vac, telecamera SONY FCB-EV7520 Full HD 30x, tergicristallo, cavo 3m | 1 | su richiesta | #VALUE!
VT-VIP-NXPTZHD31VW0Z00C | ) | NXPTZHD31VW0Z00C | VIDEOTEC - NXPTZ SERIES2 in AISI 316L, telecamera Delux Super Low-light FullHD zoom 30x, tergicristallo, cavo 3m | 1 | su richiesta | #VALUE!
VT-VIP-NXPTZHD31VW0Z0VC | ) | NXPTZHD31VW0Z0VC | VIDEOTEC - NXPTZ SERIES2 in AISI 316L, video analisi, telecamera Delux Super Low-light FullHD zoom 30x, tergicristallo, cavo 3m | 1 | su richiesta | #VALUE!
VT-VIP-NXPTZHD32VW0Z00C | ) | NXPTZHD32VW0Z00C | VIDEOTEC - NXPTZ SERIES2 in AISI 316L, 120Vac, telecamera SONY FCB-EV7520 Full HD 30x, tergicristallo, cavo 3m | 1 | su richiesta | #VALUE!
VT-VIP-NXPTZHD32VW0Z0VC | ) | NXPTZHD32VW0Z0VC | VIDEOTEC - NXPTZ SERIES2 in AISI 316L, video analisi, telecamera SONY FCB-EV7520 Full HD 30x, tergicristallo, cavo 3m | 1 | su richiesta | #VALUE!
VT-VIP-NXPTZR1A00Z00C | ) | NXPTZR1A00Z00C | VIDEOTEC - NXPTZR SERIES2 in AISI 316L, 230Vac, telecamera termica 35mm, 336x256, 7.5Hz, cavo 3m | 1 | su richiesta | #VALUE!
VT-VIP-NXPTZR1A00Z00CH | ) | NXPTZR1A00Z00CH | VIDEOTEC - NXPTZR SERIES2 in AISI 316L, 230Vac, telecamera termica 35mm, 336x256, 30Hz, cavo 3m | 1 | su richiesta | #VALUE!
VT-VIP-NXPTZR1B00Z00C | ) | NXPTZR1B00Z00C | VIDEOTEC - NXPTZR SERIES2 in AISI 316L, 230Vac, telecamera termica 25mm, 336x256, 7.5Hz, cavo 3m | 1 | su richiesta | #VALUE!
VT-VIP-NXPTZR1B00Z00CH | ) | NXPTZR1B00Z00CH | VIDEOTEC - NXPTZR SERIES2 in AISI 316L, 230Vac, telecamera termica 25mm, 336x256, 30Hz, cavo 3m | 1 | su richiesta | #VALUE!
VT-VIP-NXPTZR1D00Z00C | ) | NXPTZR1D00Z00C | VIDEOTEC - NXPTZR SERIES2 in AISI 316L, 230Vac, telecamera termica 35mm, 640x512, 7.5Hz, cavo 3m | 1 | su richiesta | #VALUE!
VT-VIP-NXPTZR1D00Z00CH | ) | NXPTZR1D00Z00CH | VIDEOTEC - NXPTZR SERIES2 in AISI 316L, 230Vac, telecamera termica 35mm, 640x512, 30Hz, cavo 3m | 1 | su richiesta | #VALUE!
VT-VIP-NXPTZR1E00Z00C | ) | NXPTZR1E00Z00C | VIDEOTEC - NXPTZR SERIES2 in AISI 316L, 230Vac, telecamera termica 25mm, 640x512, 7.5Hz, cavo 3m | 1 | su richiesta | #VALUE!
VT-VIP-NXPTZR1E00Z00CH | ) | NXPTZR1E00Z00CH | VIDEOTEC - NXPTZR SERIES2 in AISI 316L, 230Vac, telecamera termica 25mm, 640x512, 30Hz, cavo 3m | 1 | su richiesta | #VALUE!
VT-VIP-NXPTZR2A00Z00C | ) | NXPTZR2A00Z00C | VIDEOTEC - NXPTZR SERIES2 in AISI 316L, 24Vac, telecamera termica 35mm, 336x256, 7.5Hz, cavo 3m | 1 | su richiesta | #VALUE!
VT-VIP-NXPTZR2A00Z00CH | ) | NXPTZR2A00Z00CH | VIDEOTEC - NXPTZR SERIES2 in AISI 316L, 24Vac, telecamera termica 35mm, 336x256, 30Hz, cavo 3m | 1 | su richiesta | #VALUE!
VT-VIP-NXPTZR2B00Z00C | ) | NXPTZR2B00Z00C | VIDEOTEC - NXPTZR SERIES2 in AISI 316L, 24Vac, telecamera termica 25mm, 336x256, 7.5Hz, cavo 3m | 1 | su richiesta | #VALUE!
VT-VIP-NXPTZR2B00Z00CH | ) | NXPTZR2B00Z00CH | VIDEOTEC - NXPTZR SERIES2 in AISI 316L, 24Vac, telecamera termica 25mm, 336x256, 30Hz, cavo 3m | 1 | su richiesta | #VALUE!
VT-VIP-NXPTZR2D00Z00C | ) | NXPTZR2D00Z00C | VIDEOTEC - NXPTZR SERIES2 in AISI 316L, 24Vac, telecamera termica 35mm, 640x512, 7.5Hz, cavo 3m | 1 | su richiesta | #VALUE!
VT-VIP-NXPTZR2D00Z00CH | ) | NXPTZR2D00Z00CH | VIDEOTEC - NXPTZR SERIES2 in AISI 316L, 24Vac, telecamera termica 35mm, 640x512, 30Hz, cavo 3m | 1 | su richiesta | #VALUE!
VT-VIP-NXPTZR2E00Z00C | ) | NXPTZR2E00Z00C | VIDEOTEC - NXPTZR SERIES2 in AISI 316L, 24Vac, telecamera termica 25mm, 640x512, 7.5Hz, cavo 3m | 1 | su richiesta | #VALUE!
VT-VIP-NXPTZR2E00Z00CH | ) | NXPTZR2E00Z00CH | VIDEOTEC - NXPTZR SERIES2 in AISI 316L, 24Vac, telecamera termica 25mm, 640x512, 30Hz, cavo 3m | 1 | su richiesta | #VALUE!
VT-VIP-NXPTZR3A00Z00C | ) | NXPTZR3A00Z00C | VIDEOTEC - NXPTZR SERIES2 in AISI 316L, 120Vac, telecamera termica 35mm, 336x256, 7.5Hz, cavo 3m | 1 | su richiesta | #VALUE!
VT-VIP-NXPTZR3A00Z00CH | ) | NXPTZR3A00Z00CH | VIDEOTEC - NXPTZR SERIES2 in AISI 316L, 120Vac, telecamera termica 35mm, 336x256, 30Hz, cavo 3m | 1 | su richiesta | #VALUE!
VT-VIP-NXPTZR3B00Z00C | ) | NXPTZR3B00Z00C | VIDEOTEC - NXPTZR SERIES2 in AISI 316L, 120Vac, telecamera termica 25mm, 336x256, 7.5Hz, cavo 3m | 1 | su richiesta | #VALUE!
VT-VIP-NXPTZR3B00Z00CH | ) | NXPTZR3B00Z00CH | VIDEOTEC - NXPTZR SERIES2 in AISI 316L, 120Vac, telecamera termica 25mm, 336x256, 30Hz, cavo 3m | 1 | su richiesta | #VALUE!
VT-VIP-NXPTZR3D00Z00C | ) | NXPTZR3D00Z00C | VIDEOTEC - NXPTZR SERIES2 in AISI 316L, 120Vac, telecamera termica 35mm, 640x512, 7.5Hz, cavo 3m | 1 | su richiesta | #VALUE!
VT-VIP-NXPTZR3D00Z00CH | ) | NXPTZR3D00Z00CH | VIDEOTEC - NXPTZR SERIES2 in AISI 316L, 120Vac, telecamera termica 35mm, 640x512, 30Hz, cavo 3m | 1 | su richiesta | #VALUE!
VT-VIP-NXPTZR3E00Z00C | ) | NXPTZR3E00Z00C | VIDEOTEC - NXPTZR SERIES2 in AISI 316L, 120Vac, telecamera termica 25mm, 640x512, 7.5Hz, cavo 3m | 1 | su richiesta | #VALUE!
VT-VIP-NXPTZR3E00Z00CH | ) | NXPTZR3E00Z00CH | VIDEOTEC - NXPTZR SERIES2 in AISI 316L, 120Vac, telecamera termica 25mm, 640x512, 30Hz, cavo 3m | 1 | su richiesta | #VALUE!
VT-VAC-NXPTZSFP | ) | NXPTZSFP | VIDEOTEC - Adattatore per collegamento diretto tramite fibra ottica per NXPTZ SERIES2 | 1 | su richiesta | #VALUE!
VT-VIP-NXPTZT12AW0Z00C | ) | NXPTZT12AW0Z00C | VIDEOTEC - NXPTZT SERIES2 dual vision, in AISI 316L, SONY FCB-EV7520 Full HD 30x, telecamera termica 35mm, tergicristallo | 1 | su richiesta | #VALUE!
VT-VIP-NXPTZT12AW0Z00CH | ) | NXPTZT12AW0Z00CH | VIDEOTEC - NXPTZT SERIES2 dual vision, in AISI 316L, 230Vac,SONY FCB-EV7520 Full HD 30x, telecamera termica 35mm, tergicristallo | 1 | su richiesta | #VALUE!
VT-VIP-NXPTZT12BW0Z00C | ) | NXPTZT12BW0Z00C | VIDEOTEC - NXPTZT SERIES2 dual vision, in AISI 316L,SONY FCB-EV7520 Full HD 30x, telecamera termica 25mm, tergicristallo | 1 | su richiesta | #VALUE!
VT-VIP-NXPTZT12BW0Z00CH | ) | NXPTZT12BW0Z00CH | VIDEOTEC - NXPTZT SERIES2 dual vision, in AISI 316L,SONY FCB-EV7520 Full HD 30x, telecamera termica 25mm, tergicristallo | 1 | su richiesta | #VALUE!
VT-VIP-NXPTZT12DW0Z00C | ) | NXPTZT12DW0Z00C | VIDEOTEC - NXPTZT SERIES2 dual vision, in AISI 316L,SONY FCB-EV7520 Full HD 30x, telecamera termica 35mm, tergicristallo | 1 | su richiesta | #VALUE!
VT-VIP-NXPTZT12DW0Z00CH | ) | NXPTZT12DW0Z00CH | VIDEOTEC - NXPTZT SERIES2 dual vision, in AISI 316L, SONY FCB-EV7520 Full HD 30x, telecamera termica 35mm, tergicristallo | 1 | su richiesta | #VALUE!
VT-VIP-NXPTZT12EW0Z00C | ) | NXPTZT12EW0Z00C | VIDEOTEC - NXPTZT SERIES2 dual vision, in AISI 316L, SONY FCB-EV7520 Full HD 30x, telecamera termica 25mm, tergicristallo | 1 | su richiesta | #VALUE!
VT-VIP-NXPTZT12EW0Z00CH | ) | NXPTZT12EW0Z00CH | VIDEOTEC - NXPTZT SERIES2 dual vision, in AISI 316L,SONY FCB-EV7520 Full HD 30x, telecamera termica 25mm, tergicristallo | 1 | su richiesta | #VALUE!
VT-VIP-NXPTZT22AW0Z00C | ) | NXPTZT22AW0Z00C | VIDEOTEC - NXPTZT SERIES2 dual vision, in AISI 316L, SONY FCB-EV7520 Full HD 30x, telecamera termica 35mm, tergicristallo | 1 | su richiesta | #VALUE!
VT-VIP-NXPTZT22AW0Z00CH | ) | NXPTZT22AW0Z00CH | VIDEOTEC - NXPTZT SERIES2 dual vision, in AISI 316L,SONY FCB-EV7520 Full HD 30x, telecamera termica 35mm, tergicristallo | 1 | su richiesta | #VALUE!
VT-VIP-NXPTZT22BW0Z00C | ) | NXPTZT22BW0Z00C | VIDEOTEC - NXPTZT SERIES2 dual vision, in AISI 316L, SONY FCB-EV7520 Full HD 30x, telecamera termica 25mm, tergicristallo | 1 | su richiesta | #VALUE!
VT-VIP-NXPTZT22BW0Z00CH | ) | NXPTZT22BW0Z00CH | VIDEOTEC - NXPTZT SERIES2 dual vision, in AISI 316L, SONY FCB-EV7520 Full HD 30x, telecamera termica 25mm, tergicristallo | 1 | su richiesta | #VALUE!
VT-VIP-NXPTZT22DW0Z00C | ) | NXPTZT22DW0Z00C | VIDEOTEC - NXPTZT SERIES2 dual vision, in AISI 316L,SONY FCB-EV7520 Full HD 30x, telecamera termica 35mm, tergicristallo | 1 | su richiesta | #VALUE!
VT-VIP-NXPTZT22DW0Z00CH | ) | NXPTZT22DW0Z00CH | VIDEOTEC - NXPTZT SERIES2 dual vision, in AISI 316L, SONY FCB-EV7520 Full HD 30x, telecamera termica 35mm, tergicristallo | 1 | su richiesta | #VALUE!
VT-VIP-NXPTZT22EW0Z00C | ) | NXPTZT22EW0Z00C | VIDEOTEC - NXPTZT SERIES2 dual vision, in AISI 316L, SONY FCB-EV7520 Full HD 30x, telecamera termica 25mm, tergicristallo | 1 | su richiesta | #VALUE!
VT-VIP-NXPTZT22EW0Z00CH | ) | NXPTZT22EW0Z00CH | VIDEOTEC - NXPTZT SERIES2 dual vision, in AISI 316L,SONY FCB-EV7520 Full HD 30x, telecamera termica 25mm,tergicristallo | 1 | su richiesta | #VALUE!
VT-VIP-NXPTZT32AW0Z00C | ) | NXPTZT32AW0Z00C | VIDEOTEC - NXPTZT SERIES2 dual vision, in AISI 316L, SONY FCB-EV7520 Full HD 30x, telecamera termica 35mm, tergicristallo | 1 | su richiesta | #VALUE!
VT-VIP-NXPTZT32AW0Z00CH | ) | NXPTZT32AW0Z00CH | VIDEOTEC - NXPTZT SERIES2 dual vision, in AISI 316L,SONY FCB-EV7520 Full HD 30x, telecamera termica 35mm, tergicristallo | 1 | su richiesta | #VALUE!
VT-VIP-NXPTZT32BW0Z00C | ) | NXPTZT32BW0Z00C | VIDEOTEC - NXPTZT SERIES2 dual vision, in AISI 316L,SONY FCB-EV7520 Full HD 30x, telecamera termica 25mm, tergicristallo | 1 | su richiesta | #VALUE!
VT-VIP-NXPTZT32BW0Z00CH | ) | NXPTZT32BW0Z00CH | VIDEOTEC - NXPTZT SERIES2 dual vision, in AISI 316L,SONY FCB-EV7520 Full HD 30x, telecamera termica 25mm, tergicristallo | 1 | su richiesta | #VALUE!
VT-VIP-NXPTZT32DW0Z00C | ) | NXPTZT32DW0Z00C | VIDEOTEC - NXPTZT SERIES2 dual vision, in AISI 316L, SONY FCB-EV7520 Full HD 30x, telecamera termica 35mm, tergicristallo | 1 | su richiesta | #VALUE!
VT-VIP-NXPTZT32DW0Z00CH | ) | NXPTZT32DW0Z00CH | VIDEOTEC - NXPTZT SERIES2 dual vision, in AISI 316L, SONY FCB-EV7520 Full HD 30x, telecamera termica 35mm, tergicristallo | 1 | su richiesta | #VALUE!
VT-VIP-NXPTZT32EW0Z00C | ) | NXPTZT32EW0Z00C | VIDEOTEC - NXPTZT SERIES2 dual vision, in AISI 316L, SONY FCB-EV7520 Full HD 30x, telecamera termica 25mm, tergicristallo | 1 | su richiesta | #VALUE!
VT-VIP-NXPTZT32EW0Z00CH | ) | NXPTZT32EW0Z00CH | VIDEOTEC - NXPTZT SERIES2 dual vision, in AISI 316L, SONY FCB-EV7520 Full HD 30x, telecamera termica 25mm, tergicristallo | 1 | su richiesta | #VALUE!
ACCESSORI VARI
VT-VAC-NXPTZTW | ) | NXPTZTW | VIDEOTEC - Supporto per montaggio a parapetto o soffitto | 1 | su richiesta | #VALUE!
VT-VAC-NXPTZWB | ) | NXPTZWB | VIDEOTEC - Supporto a parete | 1 | su richiesta | #VALUE!
VT-VAC-NXW0K1000 | ) | NXW0K1000 | VIDEOTEC - Custodia in acciaio inox raffreddata a liquido con barriera d'aria, vetro escluso | 1 | su richiesta | #VALUE!
VT-VAC-NXW0K1025 | ) | NXW0K1025 | VIDEOTEC - Custodia in acciaio inox raffreddata a liquido con barriera d'aria e vetro anti-infrarossi | 1 | su richiesta | #VALUE!
VT-VAC-NXWBL | ) | NXWBL | VIDEOTEC - Supporto da parete con snodo in acciaio inox per custodia NXL | 1 | su richiesta | #VALUE!
VT-VAC-NXWBPTH1 | ) | NXWBPTH1 | VIDEOTEC - Supporto da parete per brandeggio in acciaio Inox | 1 | su richiesta | #VALUE!
VT-VAC-NXWBS1 | ) | NXWBS1 | VIDEOTEC - Supporto da parete per custodie in acciaio inox | 1 | su richiesta | #VALUE!
VT-VAC-NXWTU | ) | NXWTU | VIDEOTEC - Piastra di adattamento per installazioni a muro (inclinazione regolabile) per supporti NXWBS1, WBJA, WBMA, WBOVA2 | 1 | su richiesta | #VALUE!
VT-VAC-OBJA | ) | OBJA | VIDEOTEC - Snodo per custodia | 1 | su richiesta | #VALUE!
VT-VAC-OCTEX3/4 | ) | OCTEX3/4 | VIDEOTEC - Pressacavo in ottone nichelato con gommino EX 3/4" NPT cavo non armato ATEX | 1 | su richiesta | #VALUE!
VT-VAC-OCTEXA3/4 | ) | OCTEXA3/4 | VIDEOTEC - Pressacavo in ottone nichelato con gommino EX 3/4" NPT cavo armato ATEX | 1 | su richiesta | #VALUE!
VT-VAC-OHEBVF1 | ) | OHEBVF1 | VIDEOTEC - Ventilatore con filtro aria e termostato IN 12Vdc, non compatibile con WBOVA2 e WBOV3A2 | 1 | su richiesta | #VALUE!
VT-VAC-OHEBVF2 | ) | OHEBVF2 | VIDEOTEC - Ventilatore con filtro aria e termostato IN 24Vac, non compatibile con WBOVA2 e WBOV3A2 | 1 | su richiesta | #VALUE!
VT-VAC-OHEBVF3 | ) | OHEBVF3 | VIDEOTEC - Ventilatore con filtro aria e termostato IN 230Vac, non compatibile con WBOVA2 e WBOV3A2 | 1 | su richiesta | #VALUE!
VT-VAC-OHEGBB | ) | OHEGBB | VIDEOTEC - Scatola stagna con guaina, IP55 | 1 | su richiesta | #VALUE!
VT-VAC-OHEGBPS1B | ) | OHEGBPS1B | VIDEOTEC - Alimentatore wide range per telecamera IN 100-240Vac - OUT 12Vdc in scatola stagna | 1 | su richiesta | #VALUE!
VT-VAC-OHEGBPS2B | ) | OHEGBPS2B | VIDEOTEC - Alimentatore per telecamera IN 230Vac - OUT 24Vac in scatola stagna | 1 | su richiesta | #VALUE!
VT-VAC-OHEH01B | ) | OHEH01B | VIDEOTEC - Riscaldamento IN 12Vdc/24Vac | 1 | su richiesta | #VALUE!
VT-VAC-OHEH02B | ) | OHEH02B | VIDEOTEC - Riscaldamento IN 120/230Vac | 1 | su richiesta | #VALUE!
VT-VAC-OHEH05B | ) | OHEH05B | VIDEOTEC - Riscaldamento IN 12Vdc/24Vac | 1 | su richiesta | #VALUE!
VT-VAC-OHEH06B | ) | OHEH06B | VIDEOTEC - Riscaldamento IN 120/230Vac | 1 | su richiesta | #VALUE!
VT-VAC-OHEH24B | ) | OHEH24B | VIDEOTEC - Riscaldamento IN 120/230Vac | 1 | su richiesta | #VALUE!
VT-VAC-OHEH25B | ) | OHEH25B | VIDEOTEC - Riscaldamento IN 12Vdc/24Vac | 1 | su richiesta | #VALUE!
VT-VAC-OHEH26 | ) | OHEH26 | VIDEOTEC - Riscaldamento IN 120/230Vac | 1 | su richiesta | #VALUE!
VT-VAC-OHEH27 | ) | OHEH27 | VIDEOTEC - Riscaldamento IN 12Vdc/24Vac | 1 | su richiesta | #VALUE!
VT-VAC-OHEP90INJ | ) | OHEP90INJ | VIDEOTEC - Power Injector PoE (90W), 1 canale, per installazioni in ambienti interni | 1 | su richiesta | #VALUE!
VT-VAC-OHEP90INJO | ) | OHEP90INJO | VIDEOTEC - Power Injector PoE (90W), 1 canale, per installazioni in ambienti esterni | 1 | su richiesta | #VALUE!
VT-VAC-OHEPOWINJ | ) | OHEPOWINJ | VIDEOTEC - Hi-PoE Power Injector, 1 canale | 1 | su richiesta | #VALUE!
VT-VAC-OHEPS01B | ) | OHEPS01B | VIDEOTEC - Alimentatore wide range per telecamera IN 100-240Vac - OUT 12Vdc | 1 | su richiesta | #VALUE!
VT-VAC-OHEPS02B | ) | OHEPS02B | VIDEOTEC - Alimentatore per telecamera IN 230Vac - OUT 24Vac | 1 | su richiesta | #VALUE!
VT-VAC-OHEPS19B | ) | OHEPS19B | VIDEOTEC - Alimentatore wide range per telecamera IN 100-240Vac - OUT 12Vdc | 1 | su richiesta | #VALUE!
VT-VAC-OHEPS20 | ) | OHEPS20 | VIDEOTEC - Alimentatore per telecamera IN 230Vac - OUT 24Vac | 1 | su richiesta | #VALUE!
VT-VAC-OHEPS25 | ) | OHEPS25 | VIDEOTEC - Alimentatore per telecamera IN 230Vac - OUT 24Vac, 400mA | 1 | su richiesta | #VALUE!
VT-VAC-OHOTPS1 | ) | OHOTPS1 | VIDEOTEC - Alimentatore wide range per telecamera IN 100-240Vac - OUT 12Vdc, 1A | 1 | su richiesta | #VALUE!
VT-VAC-OHOTPS2 | ) | OHOTPS2 | VIDEOTEC - Alimentatore per telecamera IN 230Vac - OUT 24Vac, 400mA | 1 | su richiesta | #VALUE!
VT-VAC-OHOTS | ) | OHOTS | VIDEOTEC - Tettuccio parasole | 1 | su richiesta | #VALUE!
VT-VAC-OHOVPOEIPM | ) | OHOVPOEIPM | VIDEOTEC - Kit retrofit per tecnologia IPM su custodia HOV | 1 | su richiesta | #VALUE!
VT-VAC-OHOVPS1B | ) | OHOVPS1B | VIDEOTEC - Alimentatore wide range per telecamera IN 100-240Vac - OUT 12Vdc | 1 | su richiesta | #VALUE!
VT-VAC-OHOVPS2B | ) | OHOVPS2B | VIDEOTEC - Alimentatore per telecamera IN 230Vac - OUT 24Vac | 1 | su richiesta | #VALUE!
VT-VAC-OHOVTA1 | ) | OHOVTA1 | VIDEOTEC - Switch antiapertura su scheda con viti e chiave antivandalismo | 1 | su richiesta | #VALUE!
VT-VAC-OHOVV1 | ) | OHOVV1 | VIDEOTEC - Ventola a ciclo continuo per assistenza riscaldamento IN 12Vdc | 1 | su richiesta | #VALUE!
VT-VAC-OHOVV2 | ) | OHOVV2 | VIDEOTEC - Ventola a ciclo continuo per assistenza riscaldamento IN 24Vac | 1 | su richiesta | #VALUE!
VT-VAC-OHOVV3 | ) | OHOVV3 | VIDEOTEC - Ventola a ciclo continuo per assistenza riscaldamento IN 100-240Vac | 1 | su richiesta | #VALUE!
VT-VAC-OHPVCF3 | ) | OHPVCF3 | VIDEOTEC - Ventilatore con filtro aria e termostato, IN 110/240Vac | 1 | su richiesta | #VALUE!
VT-VAC-OHPVPOEIPM | ) | OHPVPOEIPM | VIDEOTEC - Kit retrofit per tecnologia IPM su custodia VERSO | 1 | su richiesta | #VALUE!
VT-VAC-OHPVTA1 | ) | OHPVTA1 | VIDEOTEC - Switch antiapertura su scheda con viti e chiave antivandalismo | 1 | su richiesta | #VALUE!
VT-VAC-OHPVV1 | ) | OHPVV1 | VIDEOTEC - Ventola a ciclo continuo per assistenza riscaldamento IN 12Vdc | 1 | su richiesta | #VALUE!
VT-VAC-OHPVV2 | ) | OHPVV2 | VIDEOTEC - Ventola a ciclo continuo per assistenza riscaldamento IN 24Vac | 1 | su richiesta | #VALUE!
VT-VAC-OHPVV3 | ) | OHPVV3 | VIDEOTEC - Ventola a ciclo continuo per assistenza riscaldamento IN 100-240Vac | 1 | su richiesta | #VALUE!
VT-VAC-ONXAB1025B | ) | ONXAB1025B | VIDEOTEC - Barriera d’aria con vetro anti-infrarosso | 1 | su richiesta | #VALUE!
VT-VAC-ONXAB2 | ) | ONXAB2 | VIDEOTEC - Flangia anteriore con barriera d'aria e vetro temperato per NXW | 1 | su richiesta | #VALUE!
VT-VAC-ONXMAIRB | ) | ONXMAIRB | VIDEOTEC - Flangia anteriore con barriera d'aria con vetro temperato incluso per NXM36 | 1 | su richiesta | #VALUE!
VT-VAC-ONXMAIRBIR | ) | ONXMAIRBIR | VIDEOTEC - Flangia anteriore con barriera d'aria con vetro anti-infrarosso incluso per NXM36 | 1 | su richiesta | #VALUE!
VT-VAC-ONXPS1B | ) | ONXPS1B | VIDEOTEC - Alimentatore wide range per telecamera IN 100-240Vac - OUT 12Vdc | 1 | su richiesta | #VALUE!
VT-VAC-ONXPS2B | ) | ONXPS2B | VIDEOTEC - Alimentatore per telecamera IN 230Vac - OUT 24Vac | 1 | su richiesta | #VALUE!
VT-VAC-ONXWPS1B | ) | ONXWPS1B | VIDEOTEC - Alimentatore wide range per telecamera IN 100-240Vac - OUT 12Vdc per NXW - NTW | 1 | su richiesta | #VALUE!
VT-VAC-ONXWQG | ) | ONXWQG | VIDEOTEC - Vetro al quarzo | 1 | su richiesta | #VALUE!
VT-VAC-ONXWTG | ) | ONXWTG | VIDEOTEC - Vetro temperato | 1 | su richiesta | #VALUE!
VT-VAC-OSUPPIR | ) | OSUPPIR | VIDEOTEC - Supporto per 1 illuminatore GEKO IRH sotto custodia | 1 | su richiesta | #VALUE!
VT-VAC-OWBIP2 | ) | OWBIP2 | VIDEOTEC - Set anelli di tenuta IP66 per supporti WBOVA2 e WCM4A2 | 1 | su richiesta | #VALUE!
VT-VAC-OWBIP3 | ) | OWBIP3 | VIDEOTEC - Set anelli di tenuta IP66 per supporti WBOVA2 e WCM4A2 | 1 | su richiesta | #VALUE!
VT-VAC-PTCC1 | ) | PTCC1 | VIDEOTEC - Collare da palo Ø 80 - 150mm | 1 | su richiesta | #VALUE!
VT-VAC-SURGEPR | ) | SURGEPR | VIDEOTEC - Soppressore di sovratensioni contro sovraccarico da fulmini | 1 | su richiesta | #VALUE!
ULISSE EVO PTZ
VT-VIP-UE21A000A | ) | UE21A000A | VIDEOTEC - ULISSE EVO PTZ 24Vac/dc - PoE 90W, telecamera Delux Super Low-light FullHD zoom 30x, tergicristallo, (RAL9002) | 1 | su richiesta | #VALUE!
VT-VIP-UE21AV00A | ) | UE21AV00A | VIDEOTEC - ULISSE EVO PTZ con video analisi, 24Vac/dc - PoE, Delux Super Low-light FullHD zoom 30x, tergicristallo,(RAL9002) | 1 | su richiesta | #VALUE!
VT-VIP-UE21F000A | ) | UE21F000A | VIDEOTEC - ULISSE EVO PTZ 24Vac/dc - PoE ,Delux Super Low-light FullHD zoom 30x,tergicristallo, (RAL9005) | 1 | su richiesta | #VALUE!
VT-VIP-UE21FV00A | ) | UE21FV00A | VIDEOTEC - ULISSE EVO PTZ con video analisi, 24Vac/dc - PoE Super Low-light FullHD zoom 30x, tergicristallo, (RAL9005) | 1 | su richiesta | #VALUE!
VT-VIP-UE22A000A | ) | UE22A000A | VIDEOTEC - ULISSE EVO PTZ , 24Vac/dc - PoE ,SONY FCB-EV7520 Super Low-light FullHD zoom 30x, tergicristallo, (RAL9002) | 1 | su richiesta | #VALUE!
VT-VIP-UE22AV00A | ) | UE22AV00A | VIDEOTEC - ULISSE EVO PTZ con video analisi, 24Vac/dc - PoE, SONY FCB-EV7520 FullHD zoom 30x, tergicristallo, (RAL9002) | 1 | su richiesta | #VALUE!
VT-VIP-UE22F000A | ) | UE22F000A | VIDEOTEC - ULISSE EVO PTZ, 24Vac/dc - PoE, SONY FCB-EV7520 FullHD zoom 30x, tergicristallo, (RAL9005) | 1 | su richiesta | #VALUE!
VT-VIP-UE22FV00A | ) | UE22FV00A | VIDEOTEC - ULISSE EVO PTZ con video analisi, 24Vac/dc - PoE ,SONY FCB-EV7520 FullHD zoom 30x, tergicristallo,(RAL9005) | 1 | su richiesta | #VALUE!
VT-VAC-UEAC | ) | UEAC | VIDEOTEC - Adattatore angolare in acciaio Inox AISI 316L | 1 | su richiesta | #VALUE!
VT-VAC-UEAP | ) | UEAP | VIDEOTEC - Collare da palo in acciaio Inox AISI 316 | 1 | su richiesta | #VALUE!
VT-VAC-UEAW | ) | UEAW | VIDEOTEC - Contropiastra in acciaio Inox AISI 316L | 1 | su richiesta | #VALUE!
VT-VAC-UEBP0AA | ) | UEBP0AA | VIDEOTEC - Supporto per montaggio a parapetto con passaggio interno cavi per ULISSE EVO grigio-bianco (RAL9002) | 1 | su richiesta | #VALUE!
VT-VAC-UEBP0FA | ) | UEBP0FA | VIDEOTEC - Supporto per montaggio a parapetto con passaggio interno cavi per ULISSE EVO, nero (RAL9005) | 1 | su richiesta | #VALUE!
VT-VAC-UEBP4AA | ) | UEBP4AA | VIDEOTEC - Supporto per montaggio a parapetto per ULISSE EVO grigio-bianco (RAL9002) | 1 | su richiesta | #VALUE!
VT-VAC-UEBP4FA | ) | UEBP4FA | VIDEOTEC - Supporto per montaggio a parapetto per ULISSE EVO, nero (RAL9005) | 1 | su richiesta | #VALUE!
VT-VAC-UEBP7AA | ) | UEBP7AA | VIDEOTEC - Supporto per montaggio a parapetto cper ULISSE EVO RAL9002 | 1 | su richiesta | #VALUE!
VT-VAC-UEBP7FA | ) | UEBP7FA | VIDEOTEC - Supporto per montaggio a parapetto per ULISSE EVO, nero (RAL9005) | 1 | su richiesta | #VALUE!
VT-VAC-UEBWAA | ) | UEBWAA | VIDEOTEC - Supporto per montaggio a parete per ULISSE EVO grigio-bianco (RAL9002) | 1 | su richiesta | #VALUE!
VT-VAC-UEBWFA | ) | UEBWFA | VIDEOTEC - Supporto per montaggio a parete per ULISSE EVO, nero (RAL9005) | 1 | su richiesta | #VALUE!
ULISSE EVO DUAL
VT-VIP-UED22CA000A | ) | UED22CA000A | VIDEOTEC - ULISSE EVO DUAL PTZ, SONY FCB-EV7520, FullHD, zoom 30x, telecamera termica 6.3mm ,24Vac/dc - PoE, tergicristallo | 1 | su richiesta | #VALUE!
VT-VIP-UED22CA000AH | ) | UED22CA000AH | VIDEOTEC - ULISSE EVO DUAL PTZ, SONY FCB-EV7520, FullHD, zoom 30x, telecamera termica 6.3mm 24Vac/dc - PoE , tergicristallo | 1 | su richiesta | #VALUE!
VT-VIP-UED22DA000A | ) | UED22DA000A | VIDEOTEC - ULISSE EVO DUAL PTZ, SONY FCB-EV7520, FullHD, zoom 30x, telecamera termica 9.1mm , 24Vac/dc - PoE , tergicristallo | 1 | su richiesta | #VALUE!
VT-VIP-UED22DA000AH | ) | UED22DA000AH | VIDEOTEC - ULISSE EVO DUAL PTZ, SONY FCB-EV7520, FullHD, zoom 30x, telecamera termica 9.1mm , 24Vac/dc - PoE, tergicristallo | 1 | su richiesta | #VALUE!
VT-VIP-UED22FA000A | ) | UED22FA000A | VIDEOTEC - ULISSE EVO DUAL PTZ, SONY FCB-EV7520, FullHD, zoom 30x, telecamera termica 18mm , 24Vac/dc - PoE, tergicristallo | 1 | su richiesta | #VALUE!
VT-VIP-UED22FA000AH | ) | UED22FA000AH | VIDEOTEC - ULISSE EVO DUAL PTZ, SONY FCB-EV7520, FullHD, zoom 30x, telecamera termica 18mm, 24Vac/dc - PoE, tergicristallo | 1 | su richiesta | #VALUE!
VT-VIP-UED22IA000A | ) | UED22IA000A | VIDEOTEC - ULISSE EVO DUAL PTZ, SONY FCB-EV7520, FullHD, zoom 30x, telecamera termica 8.7mm 24Vac/dc - PoE , tergicristallo | 1 | su richiesta | #VALUE!
VT-VIP-UED22IA000AH | ) | UED22IA000AH | VIDEOTEC - ULISSE EVO DUAL PTZ, SONY FCB-EV7520, FullHD, zoom 30x, telecamera termica 8.7mm 24Vac/dc - PoE, tergicristallo | 1 | su richiesta | #VALUE!
VT-VIP-UED22LA000A | ) | UED22LA000A | VIDEOTEC - ULISSE EVO DUAL PTZ,SONY FCB-EV7520, FullHD, zoom 30x, telecamera termica 14mm ,24Vac/dc - PoE, tergicristallo | 1 | su richiesta | #VALUE!
VT-VIP-UED22LA000AH | ) | UED22LA000AH | VIDEOTEC - ULISSE EVO DUAL PTZ, SONY FCB-EV7520, FullHD, zoom 30x, telecamera termica 14mm , 24Vac/dc - PoE, tergicristallo | 1 | su richiesta | #VALUE!
VT-VIP-UED22NA000A | ) | UED22NA000A | VIDEOTEC - ULISSE EVO DUAL PTZ, SONY FCB-EV7520, FullHD, zoom 30x, telecamera termica 24.4mm, 24Vac/dc - PoE, tergicristallo | 1 | su richiesta | #VALUE!
VT-VIP-UED22NA000AH | ) | UED22NA000AH | VIDEOTEC - ULISSE EVO DUAL PTZ,SONY FCB-EV7520, FullHD, zoom 30x, telecamera termica 24.4mm, 24Vac/dc - PoE, tergicristallo | 1 | su richiesta | #VALUE!
VT-VAC-UEI8AA | ) | UEI8AA | VIDEOTEC - Illuminatore IR 850nm con fascio luminoso uniforme distanze fino a 175m per ULISSE EVO, grigio-bianco (RAL9002) | 1 | su richiesta | #VALUE!
VT-VAC-UEI8AAP | ) | UEI8AAP | VIDEOTEC - Illuminatore IR 850nm per lunghe distanze fino a 270m per ULISSE EVO, grigio-bianco (RAL9002) | 1 | su richiesta | #VALUE!
VT-VAC-UEI8FA | ) | UEI8FA | VIDEOTEC - Illuminatore IR 850nm con fascio luminoso uniforme distanze fino a 175m per ULISSE EVO, nero (RAL9005) | 1 | su richiesta | #VALUE!
VT-VAC-UEI8FAP | ) | UEI8FAP | VIDEOTEC - Illuminatore IR 850nm per lunghe distanze fino a 270m per ULISSE EVO, nero (RAL9005) | 1 | su richiesta | #VALUE!
VT-VAC-UEI9AA | ) | UEI9AA | VIDEOTEC - Illuminatore IR 940nm con fascio luminoso uniforme distanze fino a 100m per ULISSE EVO, grigio-bianco (RAL9002) | 1 | su richiesta | #VALUE!
VT-VAC-UEI9FA | ) | UEI9FA | VIDEOTEC - Illuminatore IR 940nm con fascio luminoso uniforme distanze fino a 100m per ULISSE EVO, nero (RAL9005) | 1 | su richiesta | #VALUE!
VT-VAC-UEIWAA | ) | UEIWAA | VIDEOTEC - Illuminatore luce bianca con fascio luminoso uniforme distanze fino a 175m per ULISSE EVO, grigio-bianco (RAL9002) | 1 | su richiesta | #VALUE!
VT-VAC-UEIWAAP | ) | UEIWAAP | VIDEOTEC - Illuminatore luce bianca per lunghe distanze fino a 270m per ULISSE EVO, grigio-bianco (RAL9002) | 1 | su richiesta | #VALUE!
VT-VAC-UEIWFA | ) | UEIWFA | VIDEOTEC - Illuminatore luce bianca con fascio luminoso uniforme distanze fino a 175m per ULISSE EVO, nero (RAL9005) | 1 | su richiesta | #VALUE!
VT-VAC-UEIWFAP | ) | UEIWFAP | VIDEOTEC - Illuminatore luce bianca per lunghe distanze fino a 270m per ULISSE EVO, nero (RAL9005) | 1 | su richiesta | #VALUE!
ULISSE EVO THERMAL
VT-VIP-UET2DA000A | ) | UET2DA000A | VIDEOTEC - ULISSE EVO THERMAL PTZ telecamera termica con funzioni radiometriche, 35mm, 640x512, 24Vac/dc - PoE RAL9002) | 1 | su richiesta | #VALUE!
VT-VIP-UET2DA000AH | ) | UET2DA000AH | VIDEOTEC - ULISSE EVO THERMAL PTZ telecamera termica con funzioni radiometriche, 35mm, 640x512, 24Vac/dc - PoE (RAL9002) | 1 | su richiesta | #VALUE!
VT-VIP-UET2DF000A | ) | UET2DF000A | VIDEOTEC - ULISSE EVO THERMAL PTZ telecamera termica con funzioni radiometriche, 35mm, 640x512,24Vac/dc - PoE (RAL9005) | 1 | su richiesta | #VALUE!
VT-VIP-UET2DF000AH | ) | UET2DF000AH | VIDEOTEC - ULISSE EVO THERMAL PTZ telecamera termica con funzioni radiometriche, 35mm, 640x512, 24Vac/dc - PoE (RAL9005) | 1 | su richiesta | #VALUE!
VT-VIP-UET2EA000A | ) | UET2EA000A | VIDEOTEC - ULISSE EVO THERMAL PTZ telecamera termica con funzioni radiometriche, 25mm, 640x512, 24Vac/dc - PoE (RAL9002) | 1 | su richiesta | #VALUE!
VT-VIP-UET2EA000AH | ) | UET2EA000AH | VIDEOTEC - ULISSE EVO THERMAL PTZ telecamera termica con funzioni radiometriche, 25mm, 640x512, 24Vac/dc - PoE (RAL9002) | 1 | su richiesta | #VALUE!
VT-VIP-UET2EF000A | ) | UET2EF000A | VIDEOTEC - ULISSE EVO THERMAL PTZ telecamera termica con funzioni radiometriche, 25mm, 640x512, 24Vac/dc - PoE (RAL9005) | 1 | su richiesta | #VALUE!
VT-VIP-UET2EF000AH | ) | UET2EF000AH | VIDEOTEC - ULISSE EVO THERMAL PTZ telecamera termica con funzioni radiometriche, 25mm, 640x512, 24Vac/dc - PoE (RAL9005) | 1 | su richiesta | #VALUE!
VT-VIP-UET2GA000A | ) | UET2GA000A | VIDEOTEC - ULISSE EVO THERMAL PTZ telecamera termica con funzioni radiometriche, 13mm, 640x512, 24Vac/dc - PoE 9 (RAL9002) | 1 | su richiesta | #VALUE!
VT-VIP-UET2GA000AH | ) | UET2GA000AH | VIDEOTEC - ULISSE EVO THERMAL PTZ telecamera termica con funzioni radiometriche, 13mm, 640x512, 24Vac/dc - PoE (RAL9002) | 1 | su richiesta | #VALUE!
VT-VIP-UET2GF000A | ) | UET2GF000A | VIDEOTEC - ULISSE EVO THERMAL PTZ telecamera termica con funzioni radiometriche, 13mm, 640x512, 24Vac/dc - PoE (RAL9005) | 1 | su richiesta | #VALUE!
VT-VIP-UET2GF000AH | ) | UET2GF000AH | VIDEOTEC - ULISSE EVO THERMAL PTZ telecamera termica con funzioni radiometriche, 13mm, 640x512, 24Vac/dc - PoE (RAL9005) | 1 | su richiesta | #VALUE!
VT-VIP-UET2IA000A | ) | UET2IA000A | VIDEOTEC - ULISSE EVO THERMAL PTZ telecamera termica con funzioni radiometriche, 35mm, 336x256, 24Vac/dc - PoE (RAL9002) | 1 | su richiesta | #VALUE!
VT-VIP-UET2IA000AH | ) | UET2IA000AH | VIDEOTEC - ULISSE EVO THERMAL PTZ telecamera termica con funzioni radiometriche, 35mm, 336x256, 24Vac/dc - PoE (RAL9002) | 1 | su richiesta | #VALUE!
VT-VIP-UET2IF000A | ) | UET2IF000A | VIDEOTEC - ULISSE EVO THERMAL PTZ telecamera termica con funzioni radiometriche, 35mm, 336x256, 24Vac/dc - PoE (RAL9005) | 1 | su richiesta | #VALUE!
VT-VIP-UET2IF000AH | ) | UET2IF000AH | VIDEOTEC - ULISSE EVO THERMAL PTZ telecamera termica con funzioni radiometriche, 35mm, 336x256, 24Vac/dc - PoE (RAL9005) | 1 | su richiesta | #VALUE!
VT-VIP-UET2LA000A | ) | UET2LA000A | VIDEOTEC - ULISSE EVO THERMAL PTZ telecamera termica con funzioni radiometriche, 25mm, 336x256, 24Vac/dc - PoE (RAL9002) | 1 | su richiesta | #VALUE!
VT-VIP-UET2LA000AH | ) | UET2LA000AH | VIDEOTEC - ULISSE EVO THERMAL PTZ telecamera termica con funzioni radiometriche, 25mm, 336x256, 24Vac/dc - PoE (RAL9002) | 1 | su richiesta | #VALUE!
VT-VIP-UET2LF000A | ) | UET2LF000A | VIDEOTEC - ULISSE EVO THERMAL PTZ telecamera termica con funzioni radiometriche, 25mm, 336x256, 24Vac/dc - PoE (RAL9005) | 1 | su richiesta | #VALUE!
VT-VIP-UET2LF000AH | ) | UET2LF000AH | VIDEOTEC - ULISSE EVO THERMAL PTZ telecamera termica con funzioni radiometriche, 25mm, 336x256, 24Vac/dc - PoE (RAL9005) | 1 | su richiesta | #VALUE!
VT-VIP-UET2MA000A | ) | UET2MA000A | VIDEOTEC - ULISSE EVO THERMAL PTZ telecamera termica con funzioni radiometriche, 13mm, 336x256, 24Vac/dc - PoE (RAL9002) | 1 | su richiesta | #VALUE!
VT-VIP-UET2MA000AH | ) | UET2MA000AH | VIDEOTEC - ULISSE EVO THERMAL PTZ telecamera termica con funzioni radiometriche, 13mm, 336x256, 24Vac/dc - PoE (RAL9002) | 1 | su richiesta | #VALUE!
VT-VIP-UET2MF000A | ) | UET2MF000A | VIDEOTEC - ULISSE EVO THERMAL PTZ telecamera termica con funzioni radiometriche, 13mm, 336x256, 24Vac/dc - PoE (RAL9005) | 1 | su richiesta | #VALUE!
VT-VIP-UET2MF000AH | ) | UET2MF000AH | VIDEOTEC - ULISSE EVO THERMAL PTZ telecamera termica con funzioni radiometriche, 13mm, 336x256, 24Vac/dc - PoE (RAL9005) | 1 | su richiesta | #VALUE!
VT-VIP-UET2UA000A | ) | UET2UA000A | VIDEOTEC - ULISSE EVO THERMAL PTZ telecamera termica con funzioni radiometriche, 19mm, 640x512, 24Vac/dc - PoE (RAL9002) | 1 | su richiesta | #VALUE!
VT-VIP-UET2UA000AH | ) | UET2UA000AH | VIDEOTEC - ULISSE EVO THERMAL PTZ telecamera termica con funzioni radiometriche, 19mm, 640x512,24Vac/dc - PoE (RAL9002) | 1 | su richiesta | #VALUE!
VT-VIP-UET2UF000A | ) | UET2UF000A | VIDEOTEC - ULISSE EVO THERMAL PTZ telecamera termica con funzioni radiometriche, 19mm, 640x512, 24Vac/dc - PoE (RAL9005) | 1 | su richiesta | #VALUE!
VT-VIP-UET2UF000AH | ) | UET2UF000AH | VIDEOTEC - ULISSE EVO THERMAL PTZ telecamera termica con funzioni radiometriche, 19mm, 640x512, 24Vac/dc - PoE (RAL9005) | 1 | su richiesta | #VALUE!
VT-VIP-UET2ZA000A | ) | UET2ZA000A | VIDEOTEC - ULISSE EVO THERMAL PTZ telecamera termica con funzioni radiometriche, 19mm, 336x256, 24Vac/dc - PoE (RAL9002) | 1 | su richiesta | #VALUE!
VT-VIP-UET2ZA000AH | ) | UET2ZA000AH | VIDEOTEC - ULISSE EVO THERMAL PTZ telecamera termica con funzioni radiometriche, 19mm, 336x256,24Vac/dc - PoE (RAL9002) | 1 | su richiesta | #VALUE!
VT-VIP-UET2ZF000A | ) | UET2ZF000A | VIDEOTEC - ULISSE EVO THERMAL PTZ telecamera termica con funzioni radiometriche, 19mm, 336x256, 24Vac/dc - PoE (RAL9005) | 1 | su richiesta | #VALUE!
VT-VIP-UET2ZF000AH | ) | UET2ZF000AH | VIDEOTEC - ULISSE EVO THERMAL PTZ telecamera termica con funzioni radiometriche, 19mm, 336x256, 24Vac/dc - PoE (RAL9005) | 1 | su richiesta | #VALUE!
ULISSE EVO RADICAL
VT-VIP-UPK1PEWAN00B | ) | UPK1PEWAN00B | VIDEOTEC - ULISSE RADICAL PTZ, 230Vac, telecamera Full HD , zoom 33x, con Thermal Compensation , tergicristallo | 1 | su richiesta | #VALUE!
VT-VIP-UPK2PEJAN00B | ) | UPK2PEJAN00B | VIDEOTEC - ULISSE RADICAL PTZ, 24Vac, telecamera Full HD, zoom 33x, tergicristallo, supporto per illuminatori (solo 24Vac) | 1 | su richiesta | #VALUE!
VT-VIP-UPK3PEWAN00B | ) | UPK3PEWAN00B | VIDEOTEC - ULISSE RADICAL PTZ, 120Vac, telecamera Full HD zoom 33x, tergicristallo | 1 | su richiesta | #VALUE!
VT-VIP-UPKT1AFSA000A | ) | UPKT1AFSA000A | VIDEOTEC - ULISSE RADICAL THERMAL PTZ 230Vac, telecamera termica zoom ottico 3x (zoom digitale 8x), 640X512, 7.5-8.3Hz | 1 | su richiesta | #VALUE!
VT-VIP-UPKT1AFSA000AH | ) | UPKT1AFSA000AH | VIDEOTEC - ULISSE RADICAL THERMAL PTZ 230Vac, telecamera termica zoom ottico 3x (zoom digitale 8x), 640X512, 25-30Hz | 1 | su richiesta | #VALUE!
VT-VIP-UPKT1AFSAN00A | ) | UPKT1AFSAN00A | VIDEOTEC - ULISSE RADICAL THERMAL PTZ Full IP, H.264, Onvif-S, 230Vac, telecamera termica zoom 3x, 640X512 | 1 | su richiesta | #VALUE!
VT-VIP-UPKT1AFSAN00AH | ) | UPKT1AFSAN00AH | VIDEOTEC - ULISSE RADICAL THERMAL PTZ Full IP, H.264, Onvif-S, 230Vac, telecamera termica zoom 3x, 640X512 | 1 | su richiesta | #VALUE!
VT-VIP-UPKT1BFSA000A | ) | UPKT1BFSA000A | VIDEOTEC - ULISSE RADICAL THERMAL PTZ 230Vac, telecamera termica zoom ottico 3x (zoom digitale 4x), 336X256, 7.5-8.3Hz | 1 | su richiesta | #VALUE!
VT-VIP-UPKT1BFSA000AH | ) | UPKT1BFSA000AH | VIDEOTEC - ULISSE RADICAL THERMAL PTZ 230Vac, telecamera termica zoom ottico 3x (zoom digitale 4x), 336X256, 25-30Hz | 1 | su richiesta | #VALUE!
VT-VIP-UPKT1BFSAN00A | ) | UPKT1BFSAN00A | VIDEOTEC - ULISSE RADICAL THERMAL PTZ Full IP, H.264, Onvif-S, 230Vac, telecamera termica zoom 3x, 336X256 | 1 | su richiesta | #VALUE!
VT-VIP-UPKT1BFSAN00AH | ) | UPKT1BFSAN00AH | VIDEOTEC - ULISSE RADICAL THERMAL PTZ Full IP, H.264, Onvif-S, 230Vac, telecamera termica zoom ottico 3x , 336X256 | 1 | su richiesta | #VALUE!
VT-VIP-UPKT2AFSA000A | ) | UPKT2AFSA000A | VIDEOTEC - ULISSE RADICAL THERMAL PTZ 24Vac, telecamera termica zoom ottico 3x (zoom digitale 8x), 640X512, 7.5-8.3Hz | 1 | su richiesta | #VALUE!
VT-VIP-UPKT2AFSA000AH | ) | UPKT2AFSA000AH | VIDEOTEC - ULISSE RADICAL THERMAL PTZ 24Vac, telecamera termica zoom ottico 3x (zoom digitale 8x), 640X512, 25-30Hz | 1 | su richiesta | #VALUE!
VT-VIP-UPKT2AFSAN00A | ) | UPKT2AFSAN00A | VIDEOTEC - ULISSE RADICAL THERMAL PTZ Full IP, H.264, Onvif-S, 24Vac, telecamera termica zoom ottico 3x, 640X512 | 1 | su richiesta | #VALUE!
VT-VIP-UPKT2AFSAN00AH | ) | UPKT2AFSAN00AH | VIDEOTEC - ULISSE RADICAL THERMAL PTZ Full IP, H.264, Onvif-S, 24Vac, telecamera termica zoom ottico 3x, 640X512 | 1 | su richiesta | #VALUE!
VT-VIP-UPKT2BFSA000A | ) | UPKT2BFSA000A | VIDEOTEC - ULISSE RADICAL THERMAL PTZ 24Vac, telecamera termica zoom ottico 3x (zoom digitale 4x), 336X256, 7.5-8.3Hz | 1 | su richiesta | #VALUE!
VT-VIP-UPKT2BFSA000AH | ) | UPKT2BFSA000AH | VIDEOTEC - ULISSE RADICAL THERMAL PTZ 24Vac, telecamera termica zoom ottico 3x (zoom digitale 4x), 336X256, 25-30Hz | 1 | su richiesta | #VALUE!
VT-VIP-UPKT2BFSAN00A | ) | UPKT2BFSAN00A | VIDEOTEC - ULISSE RADICAL THERMAL PTZ Full IP, H.264, Onvif-S, 24Vac, telecamera termica zoom ottico 3x, 336X256 | 1 | su richiesta | #VALUE!
VT-VIP-UPKT2BFSAN00AH | ) | UPKT2BFSAN00AH | VIDEOTEC - ULISSE RADICAL THERMAL PTZ Full IP, H.264, Onvif-S, 24Vac, telecamera termica zoom ottico 3x, 336X256, | 1 | su richiesta | #VALUE!
VT-VIP-UPKT3AFSA000A | ) | UPKT3AFSA000A | VIDEOTEC - ULISSE RADICAL THERMAL PTZ 120Vac, telecamera termica zoom ottico 3x (zoom digitale 8x), 640X512, 7.5-8.3Hz | 1 | su richiesta | #VALUE!
VT-VIP-UPKT3AFSA000AH | ) | UPKT3AFSA000AH | VIDEOTEC - ULISSE RADICAL THERMAL PTZ 120Vac, telecamera termica zoom ottico 3x (zoom digitale 8x), 640X512, 25-30Hz | 1 | su richiesta | #VALUE!
VT-VIP-UPKT3AFSAN00A | ) | UPKT3AFSAN00A | VIDEOTEC - ULISSE RADICAL THERMAL PTZ Full IP, H.264, Onvif-S, 120Vac, telecamera termica zoom ottico 3x, 640X512, | 1 | su richiesta | #VALUE!
VT-VIP-UPKT3AFSAN00AH | ) | UPKT3AFSAN00AH | VIDEOTEC - ULISSE RADICAL THERMAL PTZ Full IP, H.264, Onvif-S, 120Vac, telecamera termica zoom ottico 3x, 640X512 | 1 | su richiesta | #VALUE!
VT-VIP-UPKT3BFSA000A | ) | UPKT3BFSA000A | VIDEOTEC - ULISSE RADICAL THERMAL PTZ 120Vac, telecamera termica zoom ottico 3x (zoom digitale 4x), 336X256, 7.5-8.3Hz | 1 | su richiesta | #VALUE!
VT-VIP-UPKT3BFSA000AH | ) | UPKT3BFSA000AH | VIDEOTEC - ULISSE RADICAL THERMAL PTZ 120Vac, telecamera termica zoom ottico 3x (zoom digitale 4x), 336X256, 25-30Hz | 1 | su richiesta | #VALUE!
VT-VIP-UPKT3BFSAN00A | ) | UPKT3BFSAN00A | VIDEOTEC - ULISSE RADICAL THERMAL PTZ Full IP, H.264, Onvif-S, 120Vac, telecamera termica zoom ottico 3x, 336X256, | 1 | su richiesta | #VALUE!
VT-VIP-UPKT3BFSAN00AH | ) | UPKT3BFSAN00AH | VIDEOTEC - ULISSE RADICAL THERMAL PTZ Full IP, H.264, Onvif-S, 120Vac, telecamera termica zoom ottico 3x, 336X256 | 1 | su richiesta | #VALUE!
ULISSE ACCESSORI
VT-VAC-UPT1SLGA000E | ) | UPT1SLGA000E | VIDEOTEC - ULISSE MAXI per telecamera termica analogica, 230Vac | 1 | su richiesta | #VALUE!
VT-VAC-UPT1SLGAN00E | ) | UPT1SLGAN00E | VIDEOTEC - ULISSE MAXI per telecamera termica network 230Vac | 1 | su richiesta | #VALUE!
VT-VAC-UPT1SLWA000E | ) | UPT1SLWA000E | VIDEOTEC - ULISSE MAXI per telecamera analogica, 230Vac, tergicristallo | 1 | su richiesta | #VALUE!
VT-VAC-UPT1SLWAN00E | ) | UPT1SLWAN00E | VIDEOTEC - ULISSE MAXI per telecamera network, 230Vac, tergicristallo | 1 | su richiesta | #VALUE!
VT-VAC-UPT1SVGA000E | ) | UPT1SVGA000E | VIDEOTEC - ULISSE per telecamera termica analogica, 230Vac | 1 | su richiesta | #VALUE!
VT-VAC-UPT1SVSA000E | ) | UPT1SVSA000E | VIDEOTEC - ULISSE per telecamera analogica, 230Vac | 1 | su richiesta | #VALUE!
VT-VAC-UPT1SVWA000E | ) | UPT1SVWA000E | VIDEOTEC - ULISSE per telecamera analogica, 230Vac, tergicristallo | 1 | su richiesta | #VALUE!
VT-VAC-UPT2SLGA000E | ) | UPT2SLGA000E | VIDEOTEC - ULISSE MAXI per telecamera termica analogica, 24Vac | 1 | su richiesta | #VALUE!
VT-VAC-UPT2SLGAN00E | ) | UPT2SLGAN00E | VIDEOTEC - ULISSE MAXI per telecamera termica network, 24Vac | 1 | su richiesta | #VALUE!
VT-VAC-UPT2SLJA000E | ) | UPT2SLJA000E | VIDEOTEC - ULISSE MAXI per telecamera analogica, 24Vac, tergicristallo, supporto per illuminatori LED | 1 | su richiesta | #VALUE!
VT-VAC-UPT2SLJAN00E | ) | UPT2SLJAN00E | VIDEOTEC - ULISSE MAXI per telecamera network, 24Vac, tergicristallo, supporto per illuminatori LED | 1 | su richiesta | #VALUE!
VT-VAC-UPT2SVGA000E | ) | UPT2SVGA000E | VIDEOTEC - ULISSE per telecamera termica analogica, 24Vac | 1 | su richiesta | #VALUE!
VT-VAC-UPT2SVJA000E | ) | UPT2SVJA000E | VIDEOTEC - ULISSE per telecamera analogica, 24Vac, tergicristallo, supporto per illuminatori LED | 1 | su richiesta | #VALUE!
VT-VAC-UPT2SVKA000E | ) | UPT2SVKA000E | VIDEOTEC - ULISSE per telecamera analogica, 24Vac, supporto per illuminatori LED | 1 | su richiesta | #VALUE!
VT-VAC-UPT2SVSA000E | ) | UPT2SVSA000E | VIDEOTEC - ULISSE per telecamera analogica, 24Vac | 1 | su richiesta | #VALUE!
VT-VAC-UPT2SVWA000E | ) | UPT2SVWA000E | VIDEOTEC - ULISSE per telecamera analogica, 24Vac, tergicristallo | 1 | su richiesta | #VALUE!
VT-VAC-UPT3SLGA000E | ) | UPT3SLGA000E | VIDEOTEC - ULISSE MAXI per telecamera termica analogica, 120Vac | 1 | su richiesta | #VALUE!
VT-VAC-UPT3SLGAN00E | ) | UPT3SLGAN00E | VIDEOTEC - ULISSE MAXI per telecamera termica network, 120Vac | 1 | su richiesta | #VALUE!
VT-VAC-UPT3SLWA000E | ) | UPT3SLWA000E | VIDEOTEC - ULISSE MAXI per telecamera analogica, 120Vac, tergicristallo | 1 | su richiesta | #VALUE!
VT-VAC-UPT3SLWAN00E | ) | UPT3SLWAN00E | VIDEOTEC - ULISSE MAXI per telecamera network 120Vac, tergicristallo | 1 | su richiesta | #VALUE!
VT-VAC-UPT3SVGA000E | ) | UPT3SVGA000E | VIDEOTEC - ULISSE per telecamera termica analogica, 120Vac | 1 | su richiesta | #VALUE!
VT-VAC-UPT3SVSA000E | ) | UPT3SVSA000E | VIDEOTEC - ULISSE per telecamera analogica, 120Vac | 1 | su richiesta | #VALUE!
VT-VAC-UPT3SVWA000E | ) | UPT3SVWA000E | VIDEOTEC - ULISSE per telecamera analogica, 120Vac, tergicristallo | 1 | su richiesta | #VALUE!
VT-VAC-UPTB1SGA00A | ) | UPTB1SGA00A | VIDEOTEC - ULISSE2 unità PTZ per telecamere termiche IP, 230Vac, finestra in germanio Ø66mm | 1 | su richiesta | #VALUE!
VT-VAC-UPTB1STA00A | ) | UPTB1STA00A | VIDEOTEC - ULISSE2 unità PTZ per telecamere termiche IP, 230Vac, finestra in germanio Ø61mm | 1 | su richiesta | #VALUE!
VT-VAC-UPTB1SWA00A | ) | UPTB1SWA00A | VIDEOTEC - ULISSE2 unità PTZ per telecamere IP, 230Vac, tergicristallo | 1 | su richiesta | #VALUE!
VT-VAC-UPTB2SGA00A | ) | UPTB2SGA00A | VIDEOTEC - ULISSE2 unità PTZ per telecamere termiche IP, 24Vac, finestra in germanio Ø66mm | 1 | su richiesta | #VALUE!
VT-VAC-UPTB2STA00A | ) | UPTB2STA00A | VIDEOTEC - ULISSE2 unità PTZ per telecamere termiche IP, 24Vac, finestra in germanio Ø61mm | 1 | su richiesta | #VALUE!
VT-VAC-UPTB2SWA00A | ) | UPTB2SWA00A | VIDEOTEC - ULISSE2 unità PTZ per telecamere IP, 24Vac, tergicristallo | 1 | su richiesta | #VALUE!
VT-VAC-UPTB3STA00A | ) | UPTB3STA00A | VIDEOTEC - ULISSE2 unità PTZ per telecamere termiche IP, 120Vac, finestra in germanio Ø61mm | 1 | su richiesta | #VALUE!
VT-VAC-UPTB3SWA00A | ) | UPTB3SWA00A | VIDEOTEC - ULISSE2 unità PTZ per telecamere IP, 120Vac, tergicristallo | 1 | su richiesta | #VALUE!
VT-VAC-UPTBKITVB770 | ) | UPTBKITVB770 | VIDEOTEC - Modulo di adattamento per ULISSE2 e telecamera Sony SNC-VB770 con obbiettivo Sony SELP28135G | 1 | su richiesta | #VALUE!
VT-VAC-UPTBVTR | ) | UPTBVTR | VIDEOTEC - Corpo superiore custodia ULISSE2 con vetro antighiaccio e tergicristallo | 1 | su richiesta | #VALUE!
VT-VAC-UPTHT1 | ) | UPTHT1 | VIDEOTEC - Riscaldamento potenziato per ULISSE con ottiche/telecamere generiche | 1 | su richiesta | #VALUE!
VT-VAC-UPTHT2 | ) | UPTHT2 | VIDEOTEC - Riscaldamento potenziato per ULISSE con modulo integrato | 1 | su richiesta | #VALUE!
VT-VAC-UPTIRN108A00 | ) | UPTIRN108A00 | VIDEOTEC - Illuminatore a LED per ULISSE 10° 850nm, 24Vac - 12/24Vdc | 1 | su richiesta | #VALUE!
VT-VAC-UPTIRN109A00 | ) | UPTIRN109A00 | VIDEOTEC - Illuminatore a LED per ULISSE 10°, 940nm, 24Vac - 12/24Vdc | 1 | su richiesta | #VALUE!
VT-VAC-UPTIRN10WA00 | ) | UPTIRN10WA00 | VIDEOTEC - Illuminatore a LED per ULISSE, luce bianca 10°, 24Vac-12/24Vdc | 1 | su richiesta | #VALUE!
VT-VAC-UPTIRN308A00 | ) | UPTIRN308A00 | VIDEOTEC - Illuminatore a LED per ULISSE 30° 850nm, 24Vac - 12/24Vdc | 1 | su richiesta | #VALUE!
VT-VAC-UPTIRN309A00 | ) | UPTIRN309A00 | VIDEOTEC - Illuminatore a LED per ULISSE 30°, 940nm, 24Vac - 12/24Vdc | 1 | su richiesta | #VALUE!
VT-VAC-UPTIRN30WA00 | ) | UPTIRN30WA00 | VIDEOTEC - Illuminatore a LED per ULISSE, luce bianca 30°, 24Vac-12/24Vdc | 1 | su richiesta | #VALUE!
VT-VAC-UPTIRN608A00 | ) | UPTIRN608A00 | VIDEOTEC - Illuminatore a LED per ULISSE 60° 850nm, 24Vac - 12/24Vdc | 1 | su richiesta | #VALUE!
VT-VAC-UPTIRN60WA00 | ) | UPTIRN60WA00 | VIDEOTEC - Illuminatore a LED per ULISSE, luce bianca 60°, 24Vac-12/24Vdc | 1 | su richiesta | #VALUE!
VT-VAC-UPTIRNBKT | ) | UPTIRNBKT | VIDEOTEC - Supporto per montaggio illuminatori a LED della serie UPTIRN | 1 | su richiesta | #VALUE!
VT-VAC-UPTIRPS100N | ) | UPTIRPS100N | VIDEOTEC - Sensore ed alimentazione per ULISSE con illuminatori, IN 100Vac, in scatola stagna metallica | 1 | su richiesta | #VALUE!
VT-VAC-UPTIRPS120UL | ) | UPTIRPS120UL | VIDEOTEC - Sensore ed alimentazione per ULISSE con illuminatori, IN 120Vac, in scatola stagna metallica (certificato UL) | 1 | su richiesta | #VALUE!
VT-VAC-UPTIRPS230N | ) | UPTIRPS230N | VIDEOTEC - Sensore ed alimentazione per ULISSE con illuminatori, IN 230Vac, in scatola stagna metallica | 1 | su richiesta | #VALUE!
VT-VAC-UPTJBUL | ) | UPTJBUL | VIDEOTEC - Scatola stagna di giunzione (secondo normativa UL) | 1 | su richiesta | #VALUE!
VT-VAC-UPTWBA | ) | UPTWBA | VIDEOTEC - Supporto per montaggio a parete con passaggio interno cavi | 1 | su richiesta | #VALUE!
VT-VAC-UPTWBTAB | ) | UPTWBTAB | VIDEOTEC - Supporto per montaggio a parapetto con passaggio interno cavi | 1 | su richiesta | #VALUE!
VT-VAC-VD48P1 | ) | VD48P1 | VIDEOTEC - Distributore video configurabile 4 ingressi / 8 uscite | 1 | su richiesta | #VALUE!
VT-VAC-VD816PR1 | ) | VD816PR1 | VIDEOTEC - Distributore video configurabile 8 ingressi / 16 uscite, versione rack | 1 | su richiesta | #VALUE!
VT-VAC-VIP6A1 | ) | VIP6A1 | VIDEOTEC - Tergicristallo 230Vac | 1 | su richiesta | #VALUE!
VT-VAC-VIP6A2 | ) | VIP6A2 | VIDEOTEC - Tergicristallo 24Vac | 1 | su richiesta | #VALUE!
VT-VAC-VIPNX1C | ) | VIPNX1C | VIDEOTEC - Tergicristallo in acciaio Inox 230Vac | 1 | su richiesta | #VALUE!
VT-VAC-VIPNX2C | ) | VIPNX2C | VIDEOTEC - Tergicristallo in acciaio Inox 24Vac | 1 | su richiesta | #VALUE!
VT-VAC-WAS0V23L11M00 | ) | WAS0V23L11M00 | VIDEOTEC - Tanica 23l, pompa con prevalenza 11m, IN 230Vac-24Vac-120Vac | 1 | su richiesta | #VALUE!
VT-VAC-WAS0V23L5M00 | ) | WAS0V23L5M00 | VIDEOTEC - Tanica 23l, pompa con prevalenza 5m, IN 230Vac-24Vac-120Vac | 1 | su richiesta | #VALUE!
VT-VAC-WAS0V5L5M00 | ) | WAS0V5L5M00 | VIDEOTEC - Tanica 5l, pompa con prevalenza 5m, IN 230Vac-24Vac-120Vac | 1 | su richiesta | #VALUE!
VT-VAC-WAS1V23L30M00 | ) | WAS1V23L30M00 | VIDEOTEC - Tanica 23l, pompa con prevalenza 30m con galleggiante, IN 230Vac | 1 | su richiesta | #VALUE!
VT-VAC-WAS3V23L30M00 | ) | WAS3V23L30M00 | VIDEOTEC - Tanica 23l, pompa con prevalenza 30m con galleggiante, IN 120Vac | 1 | su richiesta | #VALUE!
VT-VAC-WASCAB | ) | WASCAB | VIDEOTEC - Cabinet in acciaio inox per sistemi di lavaggio serie WAS e WASPT (solo per versioni con prevalenza 5m e 11m) | 1 | su richiesta | #VALUE!
VT-VAC-WASEX2T4ATPR | ) | WASEX2T4ATPR | VIDEOTEC - Tanica 10l con pompa integrata, controllata da elettrovalvola certificata ATEX | 1 | su richiesta | #VALUE!
VT-VAC-WASNX1V10L20M0 | ) | WASNX1V10L20M00 | VIDEOTEC - Tanica 10l con pompa manuale integrata, controllata da elettrovalvola, IN 230Vac | 1 | su richiesta | #VALUE!
VT-VAC-WASNX2V10L20M0 | ) | WASNX2V10L20M00 | VIDEOTEC - Tanica 10l con pompa manuale integrata, controllata da elettrovalvola, IN 24Vac | 1 | su richiesta | #VALUE!
VT-VAC-WASNX3V10L20M0 | ) | WASNX3V10L20M00 | VIDEOTEC - Tanica 10l con pompa manuale integrata, controllata da elettrovalvola, IN 120Vac | 1 | su richiesta | #VALUE!
VT-VAC-WASPT0V23L11M0 | ) | WASPT0V23L11M00 | VIDEOTEC - Tanica 23l, pompa con prevalenza 11m con galleggiante, IN 230Vac-24Vac-120Vac | 1 | su richiesta | #VALUE!
VT-VAC-WASPT0V23L5M00 | ) | WASPT0V23L5M00 | VIDEOTEC - Tanica 23l, pompa con prevalenza 5m, IN 230Vac-24Vac-120Vac | 1 | su richiesta | #VALUE!
VT-VAC-WASPT0V5L5M00 | ) | WASPT0V5L5M00 | VIDEOTEC - Tanica 5l, pompa con prevalenza 5m, IN 230Vac-24Vac-120Vac | 1 | su richiesta | #VALUE!
VT-VAC-WASPT1V23L30M0 | ) | WASPT1V23L30M00 | VIDEOTEC - Tanica 23l, pompa con prevalenza 30m con galleggiante, IN 230Vac | 1 | su richiesta | #VALUE!
VT-VAC-WASPT3V23L30M0 | ) | WASPT3V23L30M00 | VIDEOTEC - Tanica 23l, pompa con prevalenza 30m con galleggiante, IN 120Vac | 1 | su richiesta | #VALUE!
VT-VAC-WBJA | ) | WBJA | VIDEOTEC - Supporto con snodo per custodie | 1 | su richiesta | #VALUE!
VT-VAC-WBLA | ) | WBLA | VIDEOTEC - Staffa da parete con snodo per custodia, RAL 9002 | 1 | su richiesta | #VALUE!
VT-VAC-WBMA | ) | WBMA | VIDEOTEC - Supporto con snodo per custodie | 1 | su richiesta | #VALUE!
VT-VAC-WBOV3A2 | ) | WBOV3A2 | VIDEOTEC - Supporto WBOVA2 con contro piastra e scatola d’appoggio con passaggio interno dei cavi | 1 | su richiesta | #VALUE!
VT-VAC-WBOVA2 | ) | WBOVA2 | VIDEOTEC - Supporto con passaggio interno dei cavi (PUNTO, HOV, HEB, HEK, VERSO, VERSO Compact) | 1 | su richiesta | #VALUE!
VT-VAC-WCM3A | ) | WCM3A | VIDEOTEC - Supporto a soffitto con snodo | 1 | su richiesta | #VALUE!
VT-VAC-WCM4A2 | ) | WCM4A2 | VIDEOTEC - Supporto a soffitto con passaggio interno dei cavi | 1 | su richiesta | #VALUE!
VT-VAC-WCM5A | ) | WCM5A | VIDEOTEC - Supporto a soffitto con snodo | 1 | su richiesta | #VALUE!
VT-VAC-WCMPA | ) | WCMPA | VIDEOTEC - Prolunga per WCM4A2 e WCM5A, 500mm | 1 | su richiesta | #VALUE!
VT-VAC-WCPA | ) | WCPA | VIDEOTEC - Contro piastra per fissaggio a muro | 1 | su richiesta | #VALUE!
VT-VAC-WCWA | ) | WCWA | VIDEOTEC - Adattatore angolare | 1 | su richiesta | #VALUE!
VT-VAC-WCWGC | ) | WCWGC | VIDEOTEC - Adattatore angolare | 1 | su richiesta | #VALUE!
VT-VAC-WEXTUB30 | ) | WEXTUB30 | VIDEOTEC - Tubo antistatico di mandata dell’acqua, 30m | 1 | su richiesta | #VALUE!
VT-VAC-WFWCA | ) | WFWCA | VIDEOTEC - Supporto a colonna con snodo per custodia | 1 | su richiesta | #VALUE!
VT-VAC-WSFPA | ) | WSFPA | VIDEOTEC - Collare da palo Ø da 65 a 140mm | 1 | su richiesta | #VALUE!
VT-VAC-EXHC003G | ) | EXHC003G | VIDEOTEC - Custodia antideflagrante per telecamere termiche RAL9002, triplo riscaldamento 24Vac | 1 | su richiesta | #VALUE!
VT-VAC-EXHC003R | ) | EXHC003R | VIDEOTEC - Custodia antideflagrante RAL9002, triplo riscaldamento 24Vac, -40°C/50°C. Tettuccio e pressacavi non inclusi. | 1 | su richiesta | #VALUE!
VT-VAC-EXHC203R | ) | EXHC203R | VIDEOTEC - Custodia antideflagrante RAL9002, triplo riscaldamento 230Vac, -40°C/50°C. Tettuccio e pressacavi non inclusi. | 1 | su richiesta | #VALUE!
MAXIMUS ACCESSORI
VT-VIP-MVXT2D0SF001A | ) | MVXT2D0SF001A | VIDEOTEC - MVXT telecamera termica in AISI 316L, 12-24Vdc/24Vac, 35mm, 640x512, 7.5-8.3Hz, coda cavi 4m, tettuccio | 1 | su richiesta | #VALUE!
VT-VIP-MVXT2D0SF001AH | ) | MVXT2D0SF001AH | VIDEOTEC - MVXT telecamera termica in AISI 316L, 12-24Vdc/24Vac, 35mm, 640x512, 25-30Hz, coda cavi 4m, tettuccio, -50°C/+65°C. | 1 | su richiesta | #VALUE!
VT-VIP-MVXT2D0SFZ01B | ) | MVXT2D0SFZ01B | VIDEOTEC - MVXT telecamera termica con funzioni radiometriche, in AISI 316L, 12-24Vdc/24Vac,IP, 35mm, 640x512,tettuccio | 1 | su richiesta | #VALUE!
VT-VIP-MVXT2D0SFZ01BH | ) | MVXT2D0SFZ01BH | VIDEOTEC - MVXT telecamera termica con funzioni radiometriche, in AISI 316L, 12-24Vdc/24Vac, IP, 35mm, 640x512, tettuccio | 1 | su richiesta | #VALUE!
VT-VIP-MVXT2H0SF001A | ) | MVXT2H0SF001A | VIDEOTEC - MVXT telecamera termica in AISI 316L, 12-24Vdc/24Vac, 9mm, 640x512, 7.5-8.3Hz, coda cavi 4m, tettuccio, -50°C/+65°C. | 1 | su richiesta | #VALUE!
VT-VIP-MVXT2H0SF001AH | ) | MVXT2H0SF001AH | VIDEOTEC - MVXT telecamera termica in AISI 316L, 12-24Vdc/24Vac, 9mm, 640x512, 25-30Hz, coda cavi 4m, tettuccio, -50°C/+65°C. | 1 | su richiesta | #VALUE!
VT-VIP-MVXT2H0SFZ01B | ) | MVXT2H0SFZ01B | VIDEOTEC - MVXT telecamera termica con funzioni radiometriche, in AISI 316L, 12-24Vdc/24Vac, IP, 9mm, 640x512, tettuccio | 1 | su richiesta | #VALUE!
VT-VIP-MVXT2H0SFZ01BH | ) | MVXT2H0SFZ01BH | VIDEOTEC - MVXT telecamera termica con funzioni radiometriche, in AISI 316L, 12-24Vdc/24Vac, IP , 9mm, 640x512, 30Hz, tettuccio | 1 | su richiesta | #VALUE!
VT-VIP-MVXT2I0SF001A | ) | MVXT2I0SF001A | VIDEOTEC - MVXT telecamera termica in AISI 316L, 12-24Vdc/24Vac, 35mm, 336x256, 7.5-8.3Hz, coda cavi 4m, tettuccio | 1 | su richiesta | #VALUE!
VT-VIP-MVXT2I0SF001AH | ) | MVXT2I0SF001AH | VIDEOTEC - MVXT telecamera termica in AISI 316L, 12-24Vdc/24Vac, 35mm, 336x256, 25-30Hz, coda cavi 4m, tettuccio, -50°C/+65°C. | 1 | su richiesta | #VALUE!
VT-VIP-MVXT2I0SFZ01B | ) | MVXT2I0SFZ01B | VIDEOTEC - MVXT telecamera termica con funzioni radiometriche, in AISI 316L, 12-24Vdc/24Vac,IP , 35mm, 336x256, tettuccio | 1 | su richiesta | #VALUE!
VT-VIP-MVXT2I0SFZ01BH | ) | MVXT2I0SFZ01BH | VIDEOTEC - MVXT telecamera termica con funzioni radiometriche, in AISI 316L, 12-24Vdc/24Vac, IP, 35mm, 336x256, tettuccio | 1 | su richiesta | #VALUE!
VT-VIP-MVXT2Q0SF001A | ) | MVXT2Q0SF001A | VIDEOTEC - MVXT telecamera termica in AISI 316L, 12-24Vdc/24Vac, 9mm, 336x256, 7.5-8.3Hz, coda cavi 4m, tettuccio, -50°C/+65°C. | 1 | su richiesta | #VALUE!
VT-VIP-MVXT2Q0SF001AH | ) | MVXT2Q0SF001AH | VIDEOTEC - MVXT telecamera termica in AISI 316L, 12-24Vdc/24Vac, 9mm, 336x256, 25-30Hz, coda cavi 4m, tettuccio, -50°C/+65°C. | 1 | su richiesta | #VALUE!
VT-VIP-MVXT2Q0SFZ01B | ) | MVXT2Q0SFZ01B | VIDEOTEC - MVXT telecamera termica con funzioni radiometriche, in AISI 316L, 12-24Vdc/24Vac, IP , 9mm, 336x256, tettuccio | 1 | su richiesta | #VALUE!
VT-VIP-MVXT2Q0SFZ01BH | ) | MVXT2Q0SFZ01BH | VIDEOTEC - MVXT telecamera termica con funzioni radiometriche, in AISI 316L, 12-24Vdc/24Vac, IP, 9mm, 336x256, tettuccio | 1 | su richiesta | #VALUE!
VT-VIP-MVXT2U0SF001A | ) | MVXT2U0SF001A | VIDEOTEC - MVXT telecamera termica in AISI 316L, 12-24Vdc/24Vac, 19mm, 640x512, tettuccio | 1 | su richiesta | #VALUE!
VT-VIP-MVXT2U0SF001AH | ) | MVXT2U0SF001AH | VIDEOTEC - MVXT telecamera termica in AISI 316L, 12-24Vdc/24Vac, 19mm, 640x512, 25-30Hz, coda cavi 4m, tettuccio, -50°C/+65°C. | 1 | su richiesta | #VALUE!
VT-VIP-MVXT2U0SFZ01B | ) | MVXT2U0SFZ01B | VIDEOTEC - MVXT telecamera termica con funzioni radiometriche, in AISI 316L, 12-24Vdc/24Vac, IP , 19mm, 640x512, tettuccio | 1 | su richiesta | #VALUE!
VT-VIP-MVXT2U0SFZ01BH | ) | MVXT2U0SFZ01BH | VIDEOTEC - MVXT telecamera termica con funzioni radiometriche, in AISI 316L, 12-24Vdc/24Vac, IP, 19mm, 640x512, tettuccio | 1 | su richiesta | #VALUE!
VT-VIP-MVXT2Z0SF001A | ) | MVXT2Z0SF001A | VIDEOTEC - MVXT telecamera termica in AISI 316L, 12-24Vdc/24Vac, 19mm, 336x256, tettuccio, | 1 | su richiesta | #VALUE!
VT-VIP-MVXT2Z0SF001AH | ) | MVXT2Z0SF001AH | VIDEOTEC - MVXT telecamera termica in AISI 316L, 12-24Vdc/24Vac, 19mm, 336x256, 25-30Hz, coda cavi 4m, tettuccio, -50°C/+65°C. | 1 | su richiesta | #VALUE!
VT-VIP-MVXT2Z0SFZ01B | ) | MVXT2Z0SFZ01B | VIDEOTEC - MVXT telecamera termica con funzioni radiometriche, in AISI 316L, 12-24Vdc/24Vac, IP, 19mm, 336x256,, tettuccio | 1 | su richiesta | #VALUE!
VT-VIP-MVXT2Z0SFZ01BH | ) | MVXT2Z0SFZ01BH | VIDEOTEC - MVXT telecamera termica con funzioni radiometriche, in AISI 316L, 12-24Vdc/24Vac, IP, 19mm, 336x256, tettuccio | 1 | su richiesta | #VALUE!
VT-VIP-MVXHD210WAZ00B | ) | MVXHD210WAZ00B | VIDEOTEC - MVX in AISI 316L, 12-24Vdc/24Vac, telecamera FullHD zoom 30x, autofocus, tergicristallo | 1 | su richiesta | #VALUE!
VT-VIP-MVXHD220WAZ00B | ) | MVXHD220WAZ00B | VIDEOTEC - MVX in AISI 316L, 12-24Vdc/24Vac, SONY FCB-EV7520 FullHD zoom 30x, tergicristallo | 1 | su richiesta | #VALUE!
VT-VIP-MVXT2D0SA000A | ) | MVXT2D0SA000A | VIDEOTEC - MVXT telecamera termica in AISI 316L, 12-24Vdc/24Vac, 35mm, 640x512, 7.5-8.3Hz, cavo armato 4m, tettuccio | 1 | su richiesta | #VALUE!
VT-VIP-MVXT2D0SA000AH | ) | MVXT2D0SA000AH | VIDEOTEC - MVXT telecamera termica in AISI 316L, 12-24Vdc/24Vac, 35mm, 640x512, 25-30Hz, cavo armato 4m, tettuccio, -60°C/+65°C. | 1 | su richiesta | #VALUE!
VT-VIP-MVXT2D0SAZ00B | ) | MVXT2D0SAZ00B | VIDEOTEC - MVXT telecamera termica con funzioni radiometriche, in AISI 316L, 12-24Vdc/24Vac, IP, 35mm, 640x512, | 1 | su richiesta | #VALUE!
VT-VIP-MVXT2D0SAZ00BH | ) | MVXT2D0SAZ00BH | VIDEOTEC - MVXT telecamera termica con funzioni radiometriche, in AISI 316L, 12-24Vdc/24Vac, IP, 35mm, 640x512 | 1 | su richiesta | #VALUE!
VT-VIP-MVXT2H0SA000A | ) | MVXT2H0SA000A | VIDEOTEC - MVXT telecamera termica in AISI 316L, 12-24Vdc/24Vac, 9mm, 640x512, 7.5-8.3Hz, cavo armato 4m, tettuccio | 1 | su richiesta | #VALUE!
VT-VIP-MVXT2H0SA000AH | ) | MVXT2H0SA000AH | VIDEOTEC - MVXT telecamera termica in AISI 316L, 12-24Vdc/24Vac, 9mm, 640x512, 25-30Hz, cavo armato 4m, tettuccio, -60°C/+65°C. | 1 | su richiesta | #VALUE!
VT-VIP-MVXT2H0SAZ00B | ) | MVXT2H0SAZ00B | VIDEOTEC - MVXT telecamera termica con funzioni radiometriche, in AISI 316L, 12-24Vdc/24Vac, IP , 9mm, 640x512 | 1 | su richiesta | #VALUE!
VT-VIP-MVXT2H0SAZ00BH | ) | MVXT2H0SAZ00BH | VIDEOTEC - MVXT telecamera termica con funzioni radiometriche, in AISI 316L, 12-24Vdc/24Vac, versione IP H264/AVC, 9mm, 640x512 | 1 | su richiesta | #VALUE!
VT-VIP-MVXT2I0SA000A | ) | MVXT2I0SA000A | VIDEOTEC - MVXT telecamera termica in AISI 316L, 12-24Vdc/24Vac, 35mm, 336x256, 7.5-8.3Hz, cavo armato 4m, tettuccio | 1 | su richiesta | #VALUE!
VT-VIP-MVXT2I0SA000AH | ) | MVXT2I0SA000AH | VIDEOTEC - MVXT telecamera termica in AISI 316L, 12-24Vdc/24Vac, 35mm, 336x256, 25-30Hz, cavo armato 4m, tettuccio, -60°C/+65°C. | 1 | su richiesta | #VALUE!
VT-VIP-MVXT2I0SAZ00B | ) | MVXT2I0SAZ00B | VIDEOTEC - MVXT telecamera termica con funzioni radiometriche, in AISI 316L, 12-24Vdc/24Vac, versione IP H264/AVC, 35mm, 336x256 | 1 | su richiesta | #VALUE!
VT-VIP-MVXT2I0SAZ00BH | ) | MVXT2I0SAZ00BH | VIDEOTEC - MVXT telecamera termica con funzioni radiometriche, in AISI 316L, 12-24Vdc/24Vac, versione IP H264/AVC, 35mm, 336x256 | 1 | su richiesta | #VALUE!
VT-VIP-MVXT2Q0SA000A | ) | MVXT2Q0SA000A | VIDEOTEC - MVXT telecamera termica in AISI 316L, 12-24Vdc/24Vac, 9mm, 336x256, 7.5-8.3Hz, cavo armato 4m, tettuccio | 1 | su richiesta | #VALUE!
VT-VIP-MVXT2Q0SA000AH | ) | MVXT2Q0SA000AH | VIDEOTEC - MVXT telecamera termica in AISI 316L, 12-24Vdc/24Vac, 9mm, 336x256, 25-30Hz, cavo armato 4m, tettuccio, -60°C/+65°C. | 1 | su richiesta | #VALUE!
VT-VIP-MVXT2Q0SAZ00B | ) | MVXT2Q0SAZ00B | VIDEOTEC - MVXT telecamera termica con funzioni radiometriche, in AISI 316L, 12-24Vdc/24Vac, versione IP H264/AVC, 9mm, 336x256 | 1 | su richiesta | #VALUE!
VT-VIP-MVXT2Q0SAZ00BH | ) | MVXT2Q0SAZ00BH | VIDEOTEC - MVXT telecamera termica con funzioni radiometriche, in AISI 316L, 12-24Vdc/24Vac, versione IP H264/AVC, 9mm, 336x256 | 1 | su richiesta | #VALUE!
VT-VIP-MVXT2U0SA000A | ) | MVXT2U0SA000A | VIDEOTEC - MVXT telecamera termica in AISI 316L, 12-24Vdc/24Vac, 19mm, 640x512, 7.5-8.3Hz, cavo armato 4m, tettuccio | 1 | su richiesta | #VALUE!
VT-VIP-MVXT2U0SA000AH | ) | MVXT2U0SA000AH | VIDEOTEC - MVXT telecamera termica in AISI 316L, 12-24Vdc/24Vac, 19mm, 640x512, 25-30Hz, cavo armato 4m, tettuccio, -60°C/+65°C. | 1 | su richiesta | #VALUE!
VT-VIP-MVXT2U0SAZ00B | ) | MVXT2U0SAZ00B | VIDEOTEC - MVXT telecamera termica con funzioni radiometriche, in AISI 316L, 12-24Vdc/24Vac, versione IP H264/AVC, 19mm, 640x512 | 1 | su richiesta | #VALUE!
VT-VIP-MVXT2U0SAZ00BH | ) | MVXT2U0SAZ00BH | VIDEOTEC - MVXT telecamera termica con funzioni radiometriche, in AISI 316L, 12-24Vdc/24Vac, versione IP H264/AVC, 19mm, 640x512 | 1 | su richiesta | #VALUE!
VT-VIP-MVXT2Z0SA000A | ) | MVXT2Z0SA000A | VIDEOTEC - MVXT telecamera termica in AISI 316L, 12-24Vdc/24Vac, 19mm, 336x256, 7.5-8.3Hz, cavo armato 4m, tettuccio | 1 | su richiesta | #VALUE!
VT-VIP-MVXT2Z0SA000AH | ) | MVXT2Z0SA000AH | VIDEOTEC - MVXT telecamera termica in AISI 316L, 12-24Vdc/24Vac, 19mm, 336x256, 25-30Hz, cavo armato 4m, tettuccio, -60°C/+65°C. | 1 | su richiesta | #VALUE!
VT-VIP-MVXT2Z0SAZ00B | ) | MVXT2Z0SAZ00B | VIDEOTEC - MVXT telecamera termica con funzioni radiometriche, in AISI 316L, 12-24Vdc/24Vac, versione IP H264/AVC, 19mm, 336x256 | 1 | su richiesta | #VALUE!
VT-VIP-MVXT2Z0SAZ00BH | ) | MVXT2Z0SAZ00BH | VIDEOTEC - MVXT telecamera termica con funzioni radiometriche, in AISI 316L, 12-24Vdc/24Vac, versione IP H264/AVC, 19mm, 336x256 | 1 | su richiesta | #VALUE!
VT-VIP-MMX2C0ZA | ) | MMX2C0ZA | VIDEOTEC - MMX in AISI 316L, 24Vdc/Vac - POE+, telecamera FullHD , zoom 3x, no cavo, tettuccio, staffa per fissaggio | 1 | su richiesta | #VALUE!
VT-VIP-MMX2D0ZA | ) | MMX2D0ZA | VIDEOTEC - MMX in AISI 316L, 24Vdc/Vac - POE+, telecamera FullHD , zoom 10x, no cavo, tettuccio, staffa per fissaggio | 1 | su richiesta | #VALUE!
VT-VIP-MMX2CAZA | ) | MMX2CAZA | VIDEOTEC - MMX in AISI 316L, 24Vdc/Vac - POE+, telecamera FullHD , zoom 3x, cavo armato 4m, tettuccio, staffa per fissaggio | 1 | su richiesta | #VALUE!
VT-VIP-MMX2CBZA | ) | MMX2CBZA | VIDEOTEC - MMX in AISI 316L, 24Vdc/Vac - POE+, telecamera FullHD , zoom 3x, cavo armato 10m, tettuccio, staffa per fissaggio | 1 | su richiesta | #VALUE!
VT-VIP-MMX2DAZA | ) | MMX2DAZA | VIDEOTEC - MMX in AISI 316L 24Vdc/Vac - POE+, telecamera FullHD , zoom 10x, cavo armato 4m, tettuccio, staffa per fissaggio | 1 | su richiesta | #VALUE!
VT-VIP-MMX2DBZA | ) | MMX2DBZA | VIDEOTEC - MMX in AISI 316L, 24Vdc/Vac - POE+, telecamera FullHD , zoom 10x, cavo armato 10m, tettuccio, staffa per fissaggio | 1 | su richiesta | #VALUE!
VT-VAC-MHX1CS000A | ) | MHX1CS000A | VIDEOTEC - MHX custodia in AISI 316L, 230Vac, tettuccio. | 1 | su richiesta | #VALUE!
VT-VAC-MHX1CW000A | ) | MHX1CW000A | VIDEOTEC - MHX custodia in AISI 316L, 230Vac, tergicristallo, tettuccio. | 1 | su richiesta | #VALUE!
VT-VAC-MHX2CS000A | ) | MHX2CS000A | VIDEOTEC - MHX custodia in AISI 316L, 24Vac, tettuccio. | 1 | su richiesta | #VALUE!
VT-VAC-MHX2CW000A | ) | MHX2CW000A | VIDEOTEC - MHX custodia in AISI 316L, 24Vac, tergicristallo, tettuccio. | 1 | su richiesta | #VALUE!
VT-VAC-MHX3CS000A | ) | MHX3CS000A | VIDEOTEC - MHX custodia in AISI 316L, 120Vac, tettuccio. | 1 | su richiesta | #VALUE!
VT-VAC-MHX3CW000A | ) | MHX3CW000A | VIDEOTEC - MHX custodia in AISI 316L, 120Vac, tergicristallo, tettuccio. | 1 | su richiesta | #VALUE!
VT-VAC-MHXT1C000B | ) | MHXT1C000B | VIDEOTEC - MHXT custodia in AISI 316L, 230Vac, per telecamere termiche, tettuccio. | 1 | su richiesta | #VALUE!
VT-VAC-MHXT2C000B | ) | MHXT2C000B | VIDEOTEC - MHXT custodia in AISI 316L, 24Vac, per telecamere termiche, tettuccio. | 1 | su richiesta | #VALUE!
VT-VAC-MHXT3C000B | ) | MHXT3C000B | VIDEOTEC - MHXT custodia in AISI 316L, 120Vac, per telecamere termiche, tettuccio. | 1 | su richiesta | #VALUE!
VT-VAC-WASEX2T4AT | ) | WASEX2T4AT | VIDEOTEC - Tanica 10l con pompa integrata, controllata da elettrovalvola certificata ATEX ,IP66 | 1 | su richiesta | #VALUE!
VT-VAC-WASEX2T4IN | ) | WASEX2T4IN | VIDEOTEC - Tanica 10l con pompa integrata, controllata da elettrovalvola certificata INMETRO IP66 | 1 | su richiesta | #VALUE!
VT-VAC-MBA1S5A | ) | MBA1S5A | VIDEOTEC - Communication box antideflagrante in alluminio, 230Vac. | 1 | su richiesta | #VALUE!
VT-VAC-MBA2S5A | ) | MBA2S5A | VIDEOTEC - Communication box antideflagrante in alluminio, 24Vac. | 1 | su richiesta | #VALUE!
VT-VAC-MBA3S5A | ) | MBA3S5A | VIDEOTEC - Communication box antideflagrante in alluminio, 120Vac. | 1 | su richiesta | #VALUE!
VT-VAC-MVXHD210WFZ01B | ) | MVXHD210WFZ01B | VIDEOTEC - MVX in AISI 316L, 12-24Vdc/24Vac, telecamera Super Low-light DELUX FullHD zoom 30x, autofocus, tergicristallo | 1 | su richiesta | #VALUE!
VT-VAC-MVXHD220WFZ01B | ) | MVXHD220WFZ01B | VIDEOTEC - MVX in AISI 316L, 12-24Vdc/24Vac, telecamera SONY FCB-EV7520 FullHD zoom 30x, 1/2.8", tergicristallo | 1 | su richiesta | #VALUE!
VT-VAC-MBX1MAA | ) | MBX1MAA | VIDEOTEC - Communication box antideflagrante in acciaio inox AISI316L, IN 230Vac OUT 24Vac. | 1 | su richiesta | #VALUE!
VT-VAC-MBX2MAA | ) | MBX2MAA | VIDEOTEC - Communication box antideflagrante in acciaio inox AISI316L, IN 24Vac OUT 24Vac. | 1 | su richiesta | #VALUE!
VT-VAC-MBX3MAA | ) | MBX3MAA | VIDEOTEC - Communication box antideflagrante in acciaio inox AISI316L, IN 120Vac OUT 24Vac. | 1 | su richiesta | #VALUE!
MPX/MPXR
VT-VIP-MPXHD11A000C | ) | MPXHD11A000C | VIDEOTEC - MPX SERIES2 in AISI 316L, 230Vac, telecamera Super Low-Light FullHD zoom 30x, H.264/AVC, tergicristallo. | 1 | su richiesta | #VALUE!
VT-VIP-MPXHD12A000C | ) | MPXHD12A000C | VIDEOTEC - MPX SERIES2 in AISI 316L, 230Vac, telecamera SONY FCB-EV7520 FullHD zoom 30x, tergicristallo | 1 | su richiesta | #VALUE!
VT-VIP-MPXHD21A000C | ) | MPXHD21A000C | VIDEOTEC - MPX SERIES2 in AISI 316L, 24Vac, telecamera Super Low-Light FullHD zoom 30x, H.264/AVC, tergicristallo. | 1 | su richiesta | #VALUE!
VT-VIP-MPXHD22A000C | ) | MPXHD22A000C | VIDEOTEC - MPX SERIES2 in AISI 316L, 24Vac, telecamera SONY FCB-EV7520 FullHD zoom 30x, tergicristallo. | 1 | su richiesta | #VALUE!
VT-VIP-MPXHD31A000C | ) | MPXHD31A000C | VIDEOTEC - MPX SERIES2 in AISI 316L, 120Vac, telecamera Super Low-Light FullHD zoom 30x, H.264/AVC, tergicristallo. | 1 | su richiesta | #VALUE!
VT-VIP-MPXHD32A000C | ) | MPXHD32A000C | VIDEOTEC - MPX SERIES2 in AISI 316L, 120Vac, telecamera SONY FCB-EV7520 FullHD zoom 30x, tergicristallo | 1 | su richiesta | #VALUE!
VT-VIP-MPXR1AA000C | ) | MPXR1AA000C | VIDEOTEC - MPXR SERIES2, in AISI 316L, telecamera termica IP con funzioni radiometriche, 230Vac, 35mm,336x256, 7.5Hz. | 1 | su richiesta | #VALUE!
VT-VIP-MPXR1AA000CH | ) | MPXR1AA000CH | VIDEOTEC - MPXR SERIES2, in AISI 316L, telecamera termica IP con funzioni radiometriche, 230Vac, 35mm,336x256, 30Hz. | 1 | su richiesta | #VALUE!
VT-VIP-MPXR1BA000C | ) | MPXR1BA000C | VIDEOTEC - MPXR SERIES2, in AISI 316L, telecamera termica IP con funzioni radiometriche, 230Vac, 25mm, 336x256, 7.5Hz. | 1 | su richiesta | #VALUE!
VT-VIP-MPXR1BA000CH | ) | MPXR1BA000CH | VIDEOTEC - MPXR SERIES2, in AISI 316L, telecamera termica IP con funzioni radiometriche, 230Vac, 25mm, 336x256, 30Hz. | 1 | su richiesta | #VALUE!
VT-VIP-MPXR1DA000C | ) | MPXR1DA000C | VIDEOTEC - MPXR SERIES2, in AISI 316L, telecamera termica IP con funzioni radiometriche, 230Vac, 35mm,640x512, 7.5Hz. | 1 | su richiesta | #VALUE!
VT-VIP-MPXR1DA000CH | ) | MPXR1DA000CH | VIDEOTEC - MPXR SERIES2, in AISI 316L, telecamera termica IP con funzioni radiometriche, 230Vac, 35mm,640x512, 30Hz. | 1 | su richiesta | #VALUE!
VT-VIP-MPXR1EA000C | ) | MPXR1EA000C | VIDEOTEC - MPXR SERIES2, in AISI 316L, telecamera termica IP con funzioni radiometriche, 230Vac, 25mm, 640x512, 7.5Hz. | 1 | su richiesta | #VALUE!
VT-VIP-MPXR1EA000CH | ) | MPXR1EA000CH | VIDEOTEC - MPXR SERIES2, in AISI 316L, telecamera termica IP con funzioni radiometriche, 230Vac, 25mm, 640x512, 30Hz. | 1 | su richiesta | #VALUE!
VT-VIP-MPXR2AA000C | ) | MPXR2AA000C | VIDEOTEC - MPXR SERIES2, in AISI 316L, telecamera termica IP con funzioni radiometriche, 24Vac, 35mm,336x256, 7.5Hz. | 1 | su richiesta | #VALUE!
VT-VIP-MPXR2AA000CH | ) | MPXR2AA000CH | VIDEOTEC - MPXR SERIES2, in AISI 316L, telecamera termica IP con funzioni radiometriche, 24Vac, 35mm,336x256, 30Hz. | 1 | su richiesta | #VALUE!
VT-VIP-MPXR2BA000C | ) | MPXR2BA000C | VIDEOTEC - MPXR SERIES2, in AISI 316L, telecamera termica IP con funzioni radiometriche, 24Vac, 25mm, 336x256, 7.5Hz. | 1 | su richiesta | #VALUE!
VT-VIP-MPXR2BA000CH | ) | MPXR2BA000CH | VIDEOTEC - MPXR SERIES2, in AISI 316L, telecamera termica IP con funzioni radiometriche, 24Vac, 25mm, 336x256, 30Hz. | 1 | su richiesta | #VALUE!
VT-VIP-MPXR2DA000C | ) | MPXR2DA000C | VIDEOTEC - MPXR SERIES2, in AISI 316L, telecamera termica IP con funzioni radiometriche, 24Vac, 35mm,640x512, 7.5Hz. | 1 | su richiesta | #VALUE!
VT-VIP-MPXR2DA000CH | ) | MPXR2DA000CH | VIDEOTEC - MPXR SERIES2, in AISI 316L, telecamera termica IP con funzioni radiometriche, 24Vac, 35mm,640x512, 30Hz. | 1 | su richiesta | #VALUE!
VT-VIP-MPXR2EA000C | ) | MPXR2EA000C | VIDEOTEC - MPXR SERIES2, in AISI 316L, telecamera termica IP con funzioni radiometriche, 24Vac, 25mm, 640x512, 7.5Hz. | 1 | su richiesta | #VALUE!
VT-VIP-MPXR2EA000CH | ) | MPXR2EA000CH | VIDEOTEC - MPXR SERIES2, in AISI 316L, telecamera termica IP con funzioni radiometriche, 24Vac, 25mm, 640x512, 30Hz. | 1 | su richiesta | #VALUE!
VT-VIP-MPXR3AA000C | ) | MPXR3AA000C | VIDEOTEC - MPXR SERIES2, in AISI 316L, telecamera termica IP con funzioni radiometriche, 120Vac, 35mm,336x256, 7.5Hz. | 1 | su richiesta | #VALUE!
VT-VIP-MPXR3AA000CH | ) | MPXR3AA000CH | VIDEOTEC - MPXR SERIES2, in AISI 316L, telecamera termica IP con funzioni radiometriche, 120Vac, 35mm,336x256, 30Hz. | 1 | su richiesta | #VALUE!
VT-VIP-MPXR3BA000C | ) | MPXR3BA000C | VIDEOTEC - MPXR SERIES2, in AISI 316L, telecamera termica IP con funzioni radiometriche, 120Vac, 25mm, 336x256, 7.5Hz. | 1 | su richiesta | #VALUE!
VT-VIP-MPXR3BA000CH | ) | MPXR3BA000CH | VIDEOTEC - MPXR SERIES2, in AISI 316L, telecamera termica IP con funzioni radiometriche, 120Vac, 25mm, 336x256, 30Hz. | 1 | su richiesta | #VALUE!
VT-VIP-MPXR3DA000C | ) | MPXR3DA000C | VIDEOTEC - MPXR SERIES2, in AISI 316L, telecamera termica IP con funzioni radiometriche, 120Vac, 35mm,640x512, 7.5Hz. | 1 | su richiesta | #VALUE!
VT-VIP-MPXR3DA000CH | ) | MPXR3DA000CH | VIDEOTEC - MPXR SERIES2, in AISI 316L, telecamera termica IP con funzioni radiometriche, 120Vac, 35mm,640x512, 30Hz. | 1 | su richiesta | #VALUE!
VT-VIP-MPXR3EA000C | ) | MPXR3EA000C | VIDEOTEC - MPXR SERIES2, in AISI 316L, telecamera termica IP con funzioni radiometriche, 120Vac, 25mm, 640x512, 7.5Hz. | 1 | su richiesta | #VALUE!
VT-VIP-MPXR3EA000CH | ) | MPXR3EA000CH | VIDEOTEC - MPXR SERIES2, in AISI 316L, telecamera termica IP con funzioni radiometriche, 120Vac, 25mm, 640x512, 30Hz. | 1 | su richiesta | #VALUE!
VT-VIP-MPXT12AA000C | ) | MPXT12AA000C | VIDEOTEC - MPXT SERIES2 in AISI 316L, 230Vac telecamera termica 35mm, 336x256, SONY FCB-EV7520 FullHD zoom 30x, tergicristallo | 1 | su richiesta | #VALUE!
VT-VIP-MPXT12AA000CH | ) | MPXT12AA000CH | VIDEOTEC - MPXT SERIES2 in AISI 316L, 230Vac telecamera termica 35mm, 336x256, SONY FCB-EV7520 FullHD zoom 30x, tergicristallo | 1 | su richiesta | #VALUE!
VT-VIP-MPXT12BA000C | ) | MPXT12BA000C | VIDEOTEC - MPXT SERIES2 in AISI 316L, 230Vac telecamera termica 25mm, 336x256, telecamera SONY FCB-EV7520 FullHD zoom 30x | 1 | su richiesta | #VALUE!
VT-VIP-MPXT12BA000CH | ) | MPXT12BA000CH | VIDEOTEC - MPXT SERIES2 in AISI 316L, 230Vac telecamera termica 25mm, 336x256, SONY FCB-EV7520 FullHD zoom 30x | 1 | su richiesta | #VALUE!
VT-VIP-MPXT12DA000C | ) | MPXT12DA000C | VIDEOTEC - MPXT SERIES2 in AISI 316L, 230Vac telecamera termica 35mm, 640x512,SONY FCB-EV7520 FullHD zoom 30x, tergicristallo. | 1 | su richiesta | #VALUE!
VT-VIP-MPXT12DA000CH | ) | MPXT12DA000CH | VIDEOTEC - MPXT SERIES2 in AISI 316L, 230Vac telecamera termica 35mm, 640x512, 30Hz,SONY FCB-EV7520 FullHD zoom 30x | 1 | su richiesta | #VALUE!
VT-VIP-MPXT12EA000C | ) | MPXT12EA000C | VIDEOTEC - MPXT SERIES2 in AISI 316L, 230Vac telecamera termica 25mm, 640x512, SONY FCB-EV7520 FullHD zoom 30x, tergicristallo | 1 | su richiesta | #VALUE!
VT-VIP-MPXT12EA000CH | ) | MPXT12EA000CH | VIDEOTEC - MPXT SERIES2 in AISI 316L, 230Vac telecamera termica 25mm, 640x512, SONY FCB-EV7520 FullHD zoom 30x, tergicristallo. | 1 | su richiesta | #VALUE!
VT-VIP-MPXT22AA000C | ) | MPXT22AA000C | VIDEOTEC - MPXT SERIES2 in AISI 316L, 24Vac telecamera termica 35mm, 336x256, SONY FCB-EV7520 FullHD zoom 30x, tergicristallo | 1 | su richiesta | #VALUE!
VT-VIP-MPXT22AA000CH | ) | MPXT22AA000CH | VIDEOTEC - MPXT SERIES2 in AISI 316L, 24Vac telecamera termica 35mm, 336x256, SONY FCB-EV7520 FullHD zoom 30x, tergicristallo | 1 | su richiesta | #VALUE!
VT-VIP-MPXT22BA000C | ) | MPXT22BA000C | VIDEOTEC - MPXT SERIES2 in AISI 316L, 24Vac telecamera termica 25mm, 336x256, SONY FCB-EV7520 FullHD zoom 30x, tergicristallo | 1 | su richiesta | #VALUE!
VT-VIP-MPXT22BA000CH | ) | MPXT22BA000CH | VIDEOTEC - MPXT SERIES2 in AISI 316L, 24Vac telecamera termica 25mm, 336x256, SONY FCB-EV7520 FullHD zoom 30x, tergicristallo | 1 | su richiesta | #VALUE!
VT-VIP-MPXT22DA000C | ) | MPXT22DA000C | VIDEOTEC - MPXT SERIES2 in AISI 316L, 24Vac telecamera termica 35mm, 640x512, SONY FCB-EV7520 FullHD zoom 30x, tergicristallo | 1 | su richiesta | #VALUE!
VT-VIP-MPXT22DA000CH | ) | MPXT22DA000CH | VIDEOTEC - MPXT SERIES2 in AISI 316L, 24Vac telecamera termica 35mm, 640x512,SONY FCB-EV7520 FullHD zoom 30x,tergicristallo | 1 | su richiesta | #VALUE!
VT-VIP-MPXT22EA000C | ) | MPXT22EA000C | VIDEOTEC - MPXT SERIES2 in AISI 316L, 24Vac telecamera termica 25mm, 640x512,SONY FCB-EV7520 FullHD zoom 30x, tergicristallo. | 1 | su richiesta | #VALUE!
VT-VIP-MPXT22EA000CH | ) | MPXT22EA000CH | VIDEOTEC - MPXT SERIES2 in AISI 316L, 24Vac telecamera termica 25mm, 640x512, SONY FCB-EV7520 FullHD zoom 30x,tergicristallo. | 1 | su richiesta | #VALUE!
VT-VIP-MPXT32AA000C | ) | MPXT32AA000C | VIDEOTEC - MPXT SERIES2 in AISI 316L, 120Vac telecamera termica 35mm, 336x256, SONY FCB-EV7520 FullHD zoom 30x, tergicristallo | 1 | su richiesta | #VALUE!
VT-VIP-MPXT32AA000CH | ) | MPXT32AA000CH | VIDEOTEC - MPXT SERIES2 in AISI 316L, 120Vac telecamera termica 35mm, 336x256, SONY FCB-EV7520 FullHD zoom 30x, tergicristallo | 1 | su richiesta | #VALUE!
VT-VIP-MPXT32BA000C | ) | MPXT32BA000C | VIDEOTEC - MPXT SERIES2 in AISI 316L, 120Vac telecamera termica 25mm, 336x256,SONY FCB-EV7520 FullHD zoom 30x,tergicristallo | 1 | su richiesta | #VALUE!
VT-VIP-MPXT32BA000CH | ) | MPXT32BA000CH | VIDEOTEC - MPXT SERIES2 in AISI 316L, 120Vac telecamera termica 25mm, 336x256, SONY FCB-EV7520 FullHD zoom 30x tergicristallo | 1 | su richiesta | #VALUE!
VT-VIP-MPXT32DA000C | ) | MPXT32DA000C | VIDEOTEC - MPXT SERIES2 in AISI 316L, 120Vac telecamera termica 35mm, 640x512,SONY FCB-EV7520 FullHD zoom 30x,tergicristallo | 1 | su richiesta | #VALUE!
VT-VIP-MPXT32DA000CH | ) | MPXT32DA000CH | VIDEOTEC - MPXT SERIES2 in AISI 316L, 120Vac telecamera termica 35mm, 640x512,SONY FCB-EV7520 FullHD zoom 30x, tergicristallo | 1 | su richiesta | #VALUE!
VT-VIP-MPXT32EA000C | ) | MPXT32EA000C | VIDEOTEC - MPXT SERIES2 in AISI 316L, 120Vac telecamera termica 25mm, 640x512,SONY FCB-EV7520 FullHD zoom 30x,tergicristallo | 1 | su richiesta | #VALUE!
VT-VIP-MPXT32EA000CH | ) | MPXT32EA000CH | VIDEOTEC - MPXT SERIES2 in AISI 316L, 120Vac telecamera termica 25mm, 640x512, SONY FCB-EV7520 FullHD zoom 30x,tergicristallo | 1 | su richiesta | #VALUE!
VT-VIP-MPXHD11CV00C | ) | MPXHD11CV00C | VIDEOTEC - MPX SERIES2 in AISI 316L, con funzioni di video analisi, 230Vac, SONy FCB-EV7520 FullHD zoom 30x,tergicristallo | 1 | su richiesta | #VALUE!
VT-VIP-MPXHD12CV00C | ) | MPXHD12CV00C | VIDEOTEC - MPX SERIES2 in AISI 316L, con funzioni di video analisi, 230Vac, SONY FCB-EV7520 FullHD zoom 30x,tergicristallo | 1 | su richiesta | #VALUE!
VT-VIP-MPXHD21CV00C | ) | MPXHD21CV00C | VIDEOTEC - MPX SERIES2 in AISI 316L, con funzioni di video analisi, 24Vac, SONY FCB-EV7520 FullHD zoom 30x, tergicristallo | 1 | su richiesta | #VALUE!
VT-VIP-MPXHD22CV00C | ) | MPXHD22CV00C | VIDEOTEC - MPX SERIES2 in AISI 316L, con funzioni di video analisi, 24Vac,SONY FCB-EV7520 FullHD zoom 30x, tergicristallo | 1 | su richiesta | #VALUE!
VT-VIP-MPXHD31CV00C | ) | MPXHD31CV00C | VIDEOTEC - MPX SERIES2 in AISI 316L, con funzioni di video analisi, 120Vac, telecamera FullHD zoom 30x,tergicristallo | 1 | su richiesta | #VALUE!
VT-VIP-MPXHD32CV00C | ) | MPXHD32CV00C | VIDEOTEC - MPX SERIES2 in AISI 316L, con funzioni di video analisi, 120Vac, SONY FCB-EV7520 FullHD zoom 30x, tergicristallo | 1 | su richiesta | #VALUE!
VT-VAC-WASEX2T4GOR | ) | WASEX2T4GOR | VIDEOTEC - Tanica 10l con pompa integrata, controllata da elettrovalvola certificata EAC Ex | 1 | su richiesta | #VALUE!
VT-VIP-MPXL1282F000C | ) | MPXL1282F000C | VIDEOTEC - MPXL SERIES2 PTZ antideflagrante, 220-230Vac, SONY FCB-EV7520 FullHD zoom 30x, illuminatore IR 850nm | 1 | su richiesta | #VALUE!
VT-VIP-MPXL2282F000C | ) | MPXL2282F000C | VIDEOTEC - MPXL SERIES2 PTZ antideflagrante, 24Vac,SONY FCB-EV7520FullHD zoom 30x,illuminatore IR 850nm | 1 | su richiesta | #VALUE!
VT-VIP-MPXL3282F000C | ) | MPXL3282F000C | VIDEOTEC - MPXL SERIES2 PTZ antideflagrante, 120Vac, SONY FCB-EV7520 FullHD zoom 30x,illuminatore IR 850nm | 1 | su richiesta | #VALUE!
VT-VIP-MPXL1282GV00C | ) | MPXL1282GV00C | VIDEOTEC - MPXL SERIES2 PTZ antideflagrante, 220-230Vac,SONY FCB-EV7520 FullHD zoom 30x, illuminatore IR 850nm, video analisi | 1 | su richiesta | #VALUE!
VT-VIP-MPXL2282GV00C | ) | MPXL2282GV00C | VIDEOTEC - MPXL SERIES2 PTZ antideflagrante, 24Vac, SONY FCB-EV7520 FullHD zoom 30x, illuminatore IR 850nm,video analisi | 1 | su richiesta | #VALUE!
VT-VIP-MPXL3282GV00C | ) | MPXL3282GV00C | VIDEOTEC - MPXL SERIES2 PTZ antideflagrante,SONY FCB-EV7520 FullHD zoom 30x, illuminatore IR 850nm, video analisi | 1 | su richiesta | #VALUE!
VT-VAC-MLX2830AA | ) | MLX2830AA | VIDEOTEC - MLX illuminatore antideflagrante in AISI 316L, 24Vdc, 24Vac, PoE+, IR 850nm 70°,staffa per fissaggio | 1 | su richiesta | #VALUE!
VT-VAC-MLX2W30AA | ) | MLX2W30AA | VIDEOTEC - MLX illuminatore antideflagrante in AISI 316L, 24Vdc, 24Vac, PoE+, White lenti 70°, staffa per fissaggio | 1 | su richiesta | #VALUE!
VT-VAC-OCTEX1/2C | ) | OCTEX1/2C | VIDEOTEC - Pressacavo in ottone nichelato EX 1/2" NPT cavo non armato IECEX-ATEX-EAC Ex gommino da 3.2 a 8mm | 1 | su richiesta | #VALUE!
VT-VAC-OCTEX3/4C | ) | OCTEX3/4C | VIDEOTEC - Pressacavo in ottone nichelato con gommino EX 3/4" NPT cavo non armato IECEX-ATEX-EAC Ex | 1 | su richiesta | #VALUE!
VT-VAC-OCTEXS1/2C | ) | OCTEXS1/2C | VIDEOTEC - Pressacavo in ottone nichelato EX 1/2" NPT cavo non armato IECEX-ATEX-EAC Ex gommino da 6.5 a 11.9mm | 1 | su richiesta | #VALUE!
VT-VAC-OCTEXA1/2C | ) | OCTEXA1/2C | VIDEOTEC - Pressacavo in ottone nichelato EX 1/2" NPT cavo armato IECEX - ATEX - EAC Ex, con gommino | 1 | su richiesta | #VALUE!
VT-VAC-OCTEXA3/4C | ) | OCTEXA3/4C | VIDEOTEC - Pressacavo in ottone nichelato con gommino EX 3/4" NPT cavo armato IECEX-ATEX-EAC Ex | 1 | su richiesta | #VALUE!
VT-VAC-OCTEXP3/4C | ) | OCTEXP3/4C | VIDEOTEC - Porta conduit in ottone nichelato 3/4" NPT IECEX-ATEX-EAC Ex | 1 | su richiesta | #VALUE!
VT-VAC-OCTEX1/2-3/4P | ) | OCTEX1/2-3/4P | VIDEOTEC - Riduzione pressacavi in ottone nichelato 3/4" - 1/2" NPT -100°C/+400°C | 1 | su richiesta | #VALUE!
VT-VAC-OCTEXBA1/2P | ) | OCTEXBA1/2P | VIDEOTEC - Pressacavo barriera in ottone nichelato 1/2" NPT cavo armato IECEX-ATEX, -60/+135°C | 1 | su richiesta | #VALUE!
VT-VAC-OCTEXBA3/4P | ) | OCTEXBA3/4P | VIDEOTEC - Pressacavo barriera in ottone nichelato 3/4" NPT cavo armato IECEX-ATEX, -60/+135°C | 1 | su richiesta | #VALUE!
VT-VAC-OCTEXB1/2P | ) | OCTEXB1/2P | VIDEOTEC - Pressacavo barriera in ottone nichelato 1/2" NPT cavo non armato IECEX-ATEX -60/+135°C | 1 | su richiesta | #VALUE!
VT-VAC-OCTEXB3/4P | ) | OCTEXB3/4P | VIDEOTEC - Pressacavo barriera in ottone nichelato 3/4" NPT cavo non armato IECEX-ATEX -60/+135°C | 1 | su richiesta | #VALUE!
VT-VAC-OEXPLUG1/2P | ) | OEXPLUG1/2P | VIDEOTEC - Tappo EX 1/2" NPT IECEX-ATEX -100/+400°C | 1 | su richiesta | #VALUE!
VT-VAC-OEXPLUG3/4P | ) | OEXPLUG3/4P | VIDEOTEC - Tappo EX 3/4" NPT IECEX-ATEX -100/+400°C | 1 | su richiesta | #VALUE!
VT-VAC-EXBJ000 | ) | EXBJ000 | VIDEOTEC - Snodo per custodie serie EXH, RAL9002 | 1 | su richiesta | #VALUE!

## Cias
Listino Settembre25 |  |  | www.compass-distribution.it
Indice
Cias
Cod. Compass |  | Cod. Vendor | Descrizione | MOQ | End-User | Netto
Barriere a microonde analogiche: ERMO-482
Prodotto:
CI-INT-ERMO482050 | ) | ERMO482050 | CIAS - Portata 50 m. Con utilizzo di parabola da 10 cm. | 1 | 1750 | 1750
CI-INT-ERMO482080 | ) | ERMO482080 | CIAS - Portata 80 m. Con utilizzo di parabola da 20 cm. | 1 | 1840 | 1840
CI-INT-ERMO482120 | ) | ERMO482120 | CIAS - Portata 120 m. Con utilizzo di parabola da 20 cm. | 1 | 1915.9 | 1915.9
CI-INT-ERMO482200 | ) | ERMO482200 | CIAS - Portata 200 m. Con utilizzo di parabola da 20 cm. | 1 | 2225.25 | 2225.25
Accessori:
CI-INT-STCLIGHT | ) | STCLIGHT | CIAS - Strumento per puntamento, taratura, diagnostica manutenzione dei modelli di barriere analogiche, versione semplificata. | 1 | 320 | 320
CI-INT-STC 95 | ) | STC 95 | CIAS - Strumento per il puntamento, la taratura, la diagnostica e manutenzione di tutti i modelli di barriere analogiche CIAS. | 1 | 690 | 690
CI-INT-PALINOX+ | ) | PALINOX+ | CIAS - Coppia di pali in acciaio inox per tutte le barriere a microonde e Murena. Palo Ø 60 mm. | 1 | 388 | 388
CI-INT-PALINOX-KIT+ | ) | PALINOX-KIT+ | CIAS - Coppia di pali (h 1200mm Ø 60mm) e di scatole (185x230x100mm) di derivazione in acciaio inox. Peso: 10 Kg. | 1 | 1080 | 1080
CI-INT-PALINSDSINGLE+ | ) | PALINOX-SD-SINGLE+ | CIAS - Scatola di derivazione singola in acciaio inox. | 1 | 315 | 315
CI-INT-PALINX-SINGLE+ | ) | PALINOX-SINGLE+ | CIAS - Palo singolo in acciaio inox,Ø 60mm. | 1 | 194 | 194
CI-INT-PALINOX-SD+ | ) | PALINOX-SD+ | CIAS - Coppia di scatole di derivazione in acciaio inox, con guida DIN e predisposizione per alloggiamento trasformatore TR 30. | 1 | 630 | 630
CI-INT-AD-GANASCIA110 | ) | AD-GANASCIA110 | CIAS - Adattatore per pali 60-110mm in acciaio INOX AISI 304 utilizzabile con prodotti famiglia ERMO e MURENA | 1 | 112 | 112
CI-INT-WAVETEST2-SW | ) | WAVETEST2-SW | CIAS - Software configurazione e manutenzione sensori digitali CIAS (KIT-USB non incluso) | 1 | 376 | 376
CI-AD-BRACKET110X316 | ) | AD-BRACKET110X316 | CIAS - Adattatore per pali 60-110mm in accianio INOX AISI 316 utilizzabile con prodotti famiglia ERMO e MURENA | 1 | 122 | 122
CI-INT-TFNO30VA2 | ) | TFNO30VA2 | CIAS - Trasformatore 220/19V-30 VA con fusibile autoripristinante. Attenzione: necessari 2 pezzi per ogni barriera. | 1 | 106 | 106
Ricambi:
CI-INT-ERMO 482TX | ) | ERMO 482TX | CIAS - Kit di assistenza tecnica per TX Ermo 482. Adattabile da 50 a 200m. | 1 | 1048 | 1048
CI-INT-ERMO 482RX | ) | ERMO 482RX | CIAS - Kit di assistenza tecnica per RX Ermo 482.Adattabile da 50 a 200m. | 1 | 1142 | 1142
CI-INT-ERMO482050TX | ) | ERMO482050TX | CIAS - Unita' completa Ermo 482TX. Comprende tutte le parti meccaniche, elettroniche e a microonde 50 m. | 1 | 851 | 851
CI-INT-ERMO482080TX | ) | ERMO482080TX | CIAS - Unita' completa Ermo 482TX. Comprende tutte le parti meccaniche, elettroniche e a microonde 80 m. | 1 | 890.1 | 890.1
CI-INT-ERMO482120TX | ) | ERMO482120TX | CIAS - Unita' completa Ermo 482TX. Comprende tutte le parti meccaniche, elettroniche e a microonde 120 m. | 1 | 994.75 | 994.75
CI-INT-ERMO482200TX | ) | ERMO482200TX | CIAS - Unita' completa Ermo 482TX. Comprende tutte le parti meccaniche, elettroniche e a microonde 200 m. | 1 | 1100.55 | 1100.55
CI-INT-ERMO482050RX | ) | ERMO482050RX | CIAS - Unita' completa Ermo 482RX. Comprende tutte le parti meccaniche, elettroniche e a microonde 50 m. | 1 | 851 | 851
CI-INT-ERMO482080RX | ) | ERMO482080RX | CIAS - Unita' completa Ermo 482RX. Comprende tutte le parti meccaniche, elettroniche e a microonde 80 m. | 1 | 964.85 | 964.85
CI-INT-ERMO482120RX | ) | ERMO482120RX | CIAS - Unita' completa Ermo 482RX. Comprende tutte le parti meccaniche, elettroniche e a microonde 120 m. | 1 | 1078.7 | 1078.7
CI-INT-ERMO482200RX | ) | ERMO482200RX | CIAS - Unita' completa Ermo 482RX. Comprende tutte le parti meccaniche, elettroniche e a microonde 200 m. | 1 | 1192.55 | 1192.55
CI-INT-ERMO RED | ) | ERMO RED | CIAS - Cover in policarbonato per Ermo 482. | 1 | 98 | 98
CI-INT-FONDO-ERMO | ) | FONDO-ERMO | CIAS - Parti meccaniche componenti fondo per una testa Ermo 482. | 1 | 166 | 166
CI-INT-KIT-GANASCIA | ) | KIT-GANASCIAERMO | CIAS - Coppia di ganasce per TX e RX con viteria. | 1 | 83 | 83
CI-INT-ERMO-ILL | ) | ERMO-ILL | CIAS - Illuminatore. | 1 | 72 | 72
CI-INT-ERMO-PAR10 | ) | ERMO-PAR10 | CIAS - Parabola 10 cm per Ermo 50 m. | 1 | 57 | 57
CI-INT-ERMO-PAR20 | ) | ERMO-PAR20 | CIAS - Parabola 20 cm per Ermo 80, 120, 200 m. | 1 | 129 | 129
Barriere a microonde Fuzzy Logic: MANTA
Prodotto:
CI-INT-MANTA050A | ) | MANTA050A | CIAS - Portata 50 m. | 1 | 1014 | 1014
CI-INT-MANTA080A | ) | MANTA080A | CIAS - Portata 80 m. | 1 | 1491 | 1491
Accessori:
CI-INT-WAVETEST2 | ) | WAVETEST2 | CIAS - Software di programmazione, manutenzione per Murena Plus, Ermo 482X Pro, Manta, Pythagoras e Coral Plus | 1 | 610 | 610
CI-INT-CIAS-TUNER | ) | CIAS-TUNER | CIAS - Conversione 485/USB, cavetto seriale 485 e cavetto USB inclusi. | 1 | 806 | 806
CI-INT-CIAS-TUNERWIFI | ) | CIAS-TUNER-WIFI | CIAS - Strumento di configurazione per MURENA COMPACT+, MICRO-RAY,ERMO482X3PRO e MANTA - versione WIFI | 1 | 990 | 990
CI-INT-KIT-USB | ) | KIT-USB | CIAS - Conversione 485/USB, cavetto seriale 485 e cavetto USB inclusi. | 1 | 244 | 244
CI-INT-MANTASP15 | ) | MANTASP15 | CIAS - Staffa muro a L in acciaio Inox lunghezza 15cm Oslash; 40mm. Base 12,5x12,5 preforata per applicazione bordo muro. | 1 | 145 | 145
CI-INT-MANTASP45 | ) | MANTASP45 | CIAS - Staffa a muro in acciaio Inox lunghezza 45cm | 1 | 104 | 104
CI-INT-MANTASP-CONV60 | ) | MANTASP-CONV60-40 | CIAS - staffa per pali per la conversione dei pali da 60 mm a 40 mm | 1 | 235 | 235
CI-INT-MANTASP90 | ) | MANTASP90 | CIAS - Palo in acciaio Inox preforato per passaggio interno dei cavi h 90cm | 1 | 122 | 122
CI-INT-MANTASP120 | ) | MANTASP120 | CIAS - Coppia di pali in acciaio Inox preforati per passaggio interno cavi, h 120 mm e oslash; 40mm. | 1 | 244 | 244
CI-INT-IP-DOORWAY-S | ) | IP-DOORWAY-S | CIAS - Interfaccia IP PoE Standard 802.3af in grado di rendere IP tutti i sensori e le barriere digitali CIAS. | 1 | 323 | 323
CI-INT-IP-DOORWAY-C | ) | IP-DOORWAY-C | CIAS - Interfaccia IP in tensione continua 13,8 Vdc in grado di rendere IP tutti i sensori e le barriere digitali CIAS. | 1 | 300 | 300
CI-INT-IP-DOORWAY-REM | ) | IP-DOORWAY-REMOTE | CIAS - Modulo di integrazione per la tele-assistenza OVER IP su barriere digitali collegate in seriale RS-485. | 1 | 350 | 350
CI-INT-MANTASK | ) | MANTASK | CIAS - Schermo di protezione per ambienti ad alta concentrazione elettromagnetica | 1 | 425 | 425
CI-INT-BUSREP | ) | BUSREP | CIAS - Ripetitore/moltiplicatore di linea seriale versione a giorno.Dispone di 1 + 3 linee RS 485. | 1 | 275 | 275
CI-INT-SATELLITE-1IO | ) | SATELLITE-1IO | CIAS - SATELLITE-1IO è il modulo di espansione da 1 INGRESSO ed 1 USCITA. | 1 | 135 | 135
CI-INT-SAT8IN | ) | SATELLITE-8IN | CIAS - Modulo di espansione 8 INGRESSI liberamente configurabili | 1 | 170 | 170
Ricambi:
CI-INT-MANTA050ATX | ) | MANTA050ATX | CIAS - Unita' completa MANTA 50 TX. Comprende tutte le parti meccaniche, elettroniche e a microonde 50m. | 1 | 502 | 502
CI-INT-MANTA050ARX | ) | MANTA050ARX | CIAS - Unita' completa MANTA 50 RX. Comprende tutte le parti meccaniche, elettroniche e a microonde 50m. | 1 | 512 | 512
CI-INT-MANTA080ATX | ) | MANTA080ATX | CIAS - Unita' completa MANTA 80 TX. Comprende tutte le parti meccaniche, elettroniche e a microonde 80m. | 1 | 755 | 755
CI-INT-MANTA080ARX | ) | MANTA080ARX | CIAS - Unita' completa MANTA 80 RX. Comprende tutte le parti meccaniche, elettroniche e a microonde 80m. | 1 | 833 | 833
CI-INT-MANTAKIT050RX | ) | MANTAKIT050RX | CIAS - Kit di assistenza tecnica per RX Manta con portata fino a 50m. | 1 | 474 | 474
CI-INT-MANTAKIT050TX | ) | MANTAKIT050TX | CIAS - Kit di assistenza tecnica per TX Manta con portata fino a 50m. | 1 | 417 | 417
CI-INT-MANTAKIT080RX | ) | MANTAKIT080RX | CIAS - Kit di assistenza tecnica per RX Manta con portata fino a 80m. | 1 | 712 | 712
CI-INT-MANTAKIT080TX | ) | MANTAKIT080TX | CIAS - Kit di assistenza tecnica per TX Manta con portata fino a 80m. | 1 | 616 | 616
CI-INT-MANTA-MEC | ) | MANTA-MEC | CIAS - Parti meccaniche componenti una singola testa Manta. Comprende fondo, cover e ganascia. | 1 | 160 | 160
Barriere a microonde digitali: CORAL PLUS
Prodotto:
CI-INT-CORALPLUS100A | ) | CORALPLUS100A | CIAS - Portata 100 m. - Versione DIGITALE . Colore grigio | 1 | 1503 | 1503
CI-INT-CORALPLUS220A | ) | CORALPLUS220A | CIAS - Portata 220 m. - Versione DIGITALE . Colore grigio | 1 | 1948 | 1948
Accessori:
CI-INT-CORALPOWER | ) | CORALPOWER | CIAS - Scheda di alimentazione 19Vac, 24Vac, 24Vdc inseribile all'interno di CORAL | 1 | 158 | 158
CI-INT-TRTOR | ) | TRTOR | CIAS - Trasformatore 230/19 Vac 30 VA toroidale | 1 | 79 | 79
CI-INT-PAR-BF | ) | PAR-BF | CIAS - Parabola Butterfly per applicazioni speciali laddove sia richiesta una maggiore copertura sul piano verticale. | 1 | 84 | 84
Ricambi:
CI-INT-CORALPLUSTXKIT | ) | CORALPLUSTXKIT | CIAS - Elettroniche complete CORAL PLUS (circuito di analisi) e cavit ; TX con portata fino a 220m. | 1 | 651 | 651
CI-INT-CORALPLUSRXKIT | ) | CORALPLUSRXKIT | CIAS - Elettroniche complete CORAL PLUS (circuito di analisi) e cavit ; RX con portata fino a 220m. | 1 | 776 | 776
CI-INT-CORALPLUS100AT | ) | CORALPLUS100ATX | CIAS - Testa Coral Plus TX 100 mt grigio. | 1 | 1064 | 1064
CI-INT-CORALPLUS100AR | ) | CORALPLUS100ARX | CIAS - Testa Coral Plus RX 100 mt grigio. | 1 | 1153 | 1153
CI-INT-CORALPLUS220AT | ) | CORALPLUS220ATX | CIAS - Testa Coral Plus TX 220 mt grigio. | 1 | 1355 | 1355
CI-INT-CORALPLUS220AR | ) | CORALPLUS220ARX | CIAS - Testa Coral Plus RX 220 mt grigio. | 1 | 1468 | 1468
CI-INT-CORAL-MEC-A | ) | CORAL-MEC-A | CIAS - Meccanica completa Coral colore grigio. Comprende fondo, cover e ganascia. | 1 | 389 | 389
CI-INT-PAR-LR | ) | PAR-LR | CIAS - Parabola 20 cm speciale per lunghe portate. | 1 | 110 | 110
Barriere a microonde digitali: ERMO 482X PRO 3.0
Prodotto:
CI-INT-ERM482X3PR050 | ) | ERMO482X3PRO050 | CIAS - Portata 50 m - banda X. Con utilizzo di parabola da 10 cm. | 1 | 2769 | 2769
CI-INT-ERM482X3PR080 | ) | ERMO482X3PRO080 | CIAS - Portata 80 m - banda X. Con utilizzo di parabola da 20 cm. | 1 | 2795 | 2795
CI-INT-ERM482X3PR120 | ) | ERMO482X3PRO120 | CIAS - Portata 120 m - banda X. Con utilizzo di parabola da 20 cm. | 1 | 3199 | 3199
CI-INT-ERM482X3PR200 | ) | ERMO482X3PRO200 | CIAS - Portata 200 m - banda X. Con utilizzo di parabola da 20 cm. | 1 | 3543 | 3543
CI-INT-ERM482X3PR250 | ) | ERMO482X3PRO250 | CIAS - Portata 250 m - banda K 24GHz. Con utilizzo di parabola da 20 cm. | 1 | 3654 | 3654
CI-INT-ERM482X3PR500 | ) | ERMO482X3PRO500 | CIAS - Portata 500 m - banda K 24GHz. Con utilizzo di parabola da 20 cm. | 1 | 5315 | 5315
Accessori:
CI-INT-CIAS-IP-CONV | ) | CIAS-IP-CONV | CIAS - Modulo di conversione RS-485 / ETHERNET per collegamento temporaneo di CIAS-TUNER alla barriera. | 1 | 419 | 419
Ricambi:
CI-INT-ERM482X3PRTX | ) | ERMO482X3PROTX | CIAS - Kit assist tec per TX Ermo 482X PRO per portata fino a 200m. Comprende circ. elaborazione TX e l’oscill. a mw | 1 | 1388 | 1388
CI-INT-ERM482X3PRRX | ) | ERMO482X3PRORX | CIAS - Kit assist tec per RX Ermo 482X PRO per portata fino a 200m. Comprende circ. elaborazione RX e l’oscill. a mw. | 1 | 1440 | 1440
CI-INT-ERM482X3PRTF5 | ) | ERMO482X3PROTXF5 | CIAS - KIT TX Ermo 482x PRO banda-K per portate fino a 250m. Include elettronica completa e Cavità TX 24GHz. | 1 | 1440 | 1440
CI-INT-ERM482X3PRRXF5 | ) | ERMO482X3PRORXF5 | CIAS - KIT RX Ermo 482x PRO banda-K per portate fino a 250m. Include elettronica completa e Cavità RX 24GHz. | 1 | 1462 | 1462
CI-INT-E482X3PROTX5F5 | ) | ERMO482X3PROTX5F5 | CIAS - KIT TX Ermo 482x PRO banda-K per portate fino a 500m. Include elettronica completa e Cavità TX 24GHz. | 1 | 2093 | 2093
CI-INT-E482X3PRORX5F5 | ) | ERMO482X3PRORX5F5 | CIAS - KIT RX Ermo 482x PRO banda-K per portate fino a 500m. Include elettronica completa e Cavità RX 24GHz. | 1 | 2237 | 2237
CI-INT-ERM482X3PR50T | ) | ERMO482X3PRO50TX | CIAS - Unità completa Ermo 482X PRO TX. Comprende tutte le parti meccaniche, elettroniche e a microonde 50 m. | 1 | 1606 | 1606
CI-INT-ERM482X3PR80T | ) | ERMO482X3PRO80TX | CIAS - Unità completa Ermo 482X PRO TX. Comprende tutte le parti meccaniche, elettroniche e a microonde 80 m. | 1 | 1627 | 1627
CI-INT-ERM482X3PR120T | ) | ERMO482X3PRO120TX | CIAS - Unità completa Ermo 482X PRO TX. Comprende tutte le parti meccaniche, elettroniche e a microonde 120 m. | 1 | 1869 | 1869
CI-INT-ERM482X3PR200T | ) | ERMO482X3PRO200TX | CIAS - Unità completa Ermo 482X PRO TX. Comprende tutte le parti meccaniche, elettroniche e a microonde 200 m. | 1 | 1997 | 1997
CI-INT-ERM482X3PR250T | ) | ERMO482X3PRO250TX | CIAS - Unità completa Ermo 482X Pro TX 24Ghz. Comprende tutte le parti meccaniche, elettroniche e a microonde 250m. | 1 | 2203 | 2203
CI-INT-ERM482X3PR50R | ) | ERMO482X3PRO50RX | CIAS - Unità completa Ermo 482X PRO RX. Comprende tutte le parti meccaniche, elettroniche e a microonde 50 m. | 1 | 1742 | 1742
CI-INT-ERM482X3PR80R | ) | ERMO482X3PRO80RX | CIAS - Unità completa Ermo 482X PRO RX. Comprende tutte le parti meccaniche, elettroniche e a microonde 80 m. | 1 | 1777 | 1777
CI-INT-ERM482X3PR120R | ) | ERMO482X3PRO120RX | CIAS - Unità completa Ermo 482X PRO RX. Comprende tutte le parti meccaniche, elettroniche e a microonde 120 m. | 1 | 2031 | 2031
CI-INT-ERM482X3PR200R | ) | ERMO482X3PRO200RX | CIAS - Unità completa Ermo 482X PRO RX. Comprende tutte le parti meccaniche, elettroniche e a microonde 200 m. | 1 | 2168 | 2168
CI-INT-ERM482X3PR250R | ) | ERMO482X3PRO250RX | CIAS - Unità completa Ermo 482X Pro RX 24Ghz. Comprende tutte le parti meccaniche, elettroniche e a microonde 250 m. | 1 | 2380 | 2380
CI-INT-ERMOXPRO RAD | ) | ERMOXPRO RAD | CIAS - Cover in policarbonato per Ermo 482X PRO. Colore verde. | 1 | 85 | 85
CI-INT-FONDO-ERMOXPRO | ) | FONDO-ERMOXPRO | CIAS - Parti meccaniche componenti fondo per una testa Ermo 482X PRO. | 1 | 144 | 144
CI-INT-KIT-GANPRO | ) | KIT-GANASCIAPRO | CIAS - Coppia di ganasce per RX e TX con viteria. | 1 | 83 | 83
CI-INT-ERMO-ILLF5 | ) | ERMO-ILLF5 | CIAS - Illuminatore per Ermo 482X Pro 24Ghz. | 1 | 196 | 196
ERMO482X3PRO-AIR
Prodotto:
CI-INT-ERM482X3PR-AIR | ) | ERMO482X3PRO-AIR | CIAS - Barriera a mw per controllo traffico aereo di terra, 250m, banda-K 24Ghz | 1 | 4319 | 4319
Accessori:
Ricambi:
CI-INT-ERM482X3PRTX-A | ) | ERMO482X3PROTX-AIR | CIAS - KIT TX Ermo482X3Pro banda-K per portate fino a 250m. Include elettronica completa e Cavità TX 24GHz. | 1 | 1440 | 1440
CI-INT-ERM482X3PRRX-A | ) | ERMO482X3PRORX-AIR | CIAS - KIT RX Ermo482X3Pro banda-K per portate fino a 250m. Include elettronica completa e Cavità RX 24GHz. | 1 | 1462 | 1462
CI-INT-ERM482X3PR-ATX | ) | ERMO482X3PRO-AIR-TX | CIAS - Unità completa Ermo482X3Pro TX 24Ghz. Comprende tutte le parti meccaniche, elettroniche e a microonde 250m. | 1 | 2203 | 2203
CI-INT-ERM482X3PR-ARX | ) | ERMO482X3PRO-AIR-RX | CIAS - Unità completa Ermo482X3Pro RX 24Ghz. Comprende tutte le parti meccaniche, elettroniche e a microonde 250 m. | 1 | 2380 | 2380
Barriere con raggi a microonda: RAY
Prodotto:
CI-INT-RAY100-1M-1 | ) | MICRO-RAY100-1M-1 | CIAS - Kit 2 colonne da 1M con tamper e anticalpestio. 1 raggio a microonda digitale max 100M. | 1 | 2590 | 2590
CI-INT-RAY100-1M-2 | ) | MICRO-RAY100-1M-2 | CIAS - Kit 2 colonne da 1M con tamper e anticalpestio. 2 raggi a microonda digitale max 100M. | 1 | 3950 | 3950
CI-INT-RAY100-2M-2 | ) | MICRO-RAY100-2M-2 | CIAS - Kit 2 colonne da 2M con tamper e anticalpestio. 2 raggi a microonda digitale max 100M. | 1 | 4500 | 4500
CI-INT-RAY100-2M-3 | ) | MICRO-RAY100-2M-3 | CIAS - Kit 2 colonne da 2M con tamper e anticalpestio. 3 raggi a microonda digitale max 100M. | 1 | 5750 | 5750
CI-INT-RAY100-2M-4 | ) | MICRO-RAY100-2M-4 | CIAS - Kit 2 colonne da 2M con tamper e anticalpestio. 4 raggi a microonda digitale max 100M. | 1 | 6950 | 6950
CI-INT-RAY100-3M-3 | ) | MICRO-RAY100-3M-3 | CIAS - Kit 2 colonne da 3M con tamper e anticalpestio. 3 raggi a microonda digitale max 100M. | 1 | 6850 | 6850
CI-INT-RAY100-3M-4 | ) | MICRO-RAY100-3M-4 | CIAS - Kit 2 colonne da 3M con tamper e anticalpestio. 4 raggi a microonda digitale max 100M. | 1 | 8050 | 8050
Accessori:
CI-INT-TOWER HT1-MR | ) | TOWER HT1-MR | CIAS - Colonna vuota per RAY, altezza 1m (pezzo singolo). Nota: Base e kit anti-calpestio non inclusi | 1 | 484 | 484
CI-INT-TOWER HT2-MR | ) | TOWER HT2-MR | CIAS - Colonna vuota per RAY, altezza 2m (pezzo singolo). Nota: Base e kit anti-calpestio non inclusi | 1 | 602 | 602
CI-INT-TOWER HT3-MR | ) | TOWER HT3-MR | CIAS - Colonna vuota per RAY, altezza 3m (pezzo singolo). Nota: Base e kit anti-calpestio non inclusi | 1 | 990 | 990
CI-INT-TOWERAC | ) | TOWERAC | CIAS - Kit anticaplestio per colonne modello TOWER HT. | 1 | 54 | 54
CI-INT-TOWER BASE2 | ) | TOWER BASE2 | CIAS - Base quadrata in acciaio INOX (lato 25cm) per sostegno TOWER HT | 1 | 285 | 285
CI-INT-TOWEREXTRAWIND | ) | TOWER-EXTRAWIND | CIAS - Supporto specializzato per colonne da 3mt, progettato per aumentare la stabilità delle torri contro vento estremo | 1 | 376 | 376
CI-INT-TOWER-HT-WALL | ) | TOWER-HT-WALL | CIAS - Staffa per fissaggio a parete in acciaio inox per colonna TOWER-HT (per installazioni antiscavalcamento). Note: non sostituisce il codice TOWER BASE ma va aggiunto ad esso. | 1 | 395 | 395
CI-INT-TOWER-HT-SPACE | ) | TOWER-HT-SPACER | CIAS - Distanziale in acciaio inox per installazioni con fissaggio a parete parallele al muro. Note: da usare insieme a TOWER-HT-WALL e TOWER BASE. | 1 | 310 | 310
CI-INT-POWER-KIT | ) | POWER-KIT | CIAS - Alimentatore inseribile in colonna provvisto di 2 uscite dedicate da 13,8V - 1,5A per ottiche e riscaldatori | 1 | 183 | 183
CI-INT-BEAM13-100 | ) | MICRO-RAY-BEAM13-100 | CIAS - Set Completo TX e RX raggio 1 o 3 per Micro-Ray - portata 100m | 1 | 1420 | 1420
CI-INT-BEAM24-100 | ) | MICRO-RAY-BEAM24-100 | CIAS - Set Completo TX e RX raggio 2 o 4 per Micro-Ray - portata 100m | 1 | 1420 | 1420
CI-INT-MICRO-RAY-INT | ) | MICRO-RAY-INTERFACE | CIAS - Scheda di Interfaccia per collegamento raggi Micro-Ray | 1 | 71 | 71
Ricambi:
CI-INT-RRO24-KIM | ) | MICRO-RAY-RRO24-KIM | CIAS - Kit Assistenza Raggio 4 colonna A (R4-A) o Raggio 2 colonna B (R2-B) | 1 | 790 | 790
CI-INT-RRV13-KIM | ) | MICRO-RAY-RRV13-KIM | CIAS - Kit Assistenza Raggio 3 colonna A (R3-A) o Raggio 1 colonna B (R1-B) | 1 | 790 | 790
CI-INT-RTO24-KIM | ) | MICRO-RAY-RTO24-KIM | CIAS - Kit Assistenza Raggio 2 colonna A (R2-A) o Raggio 4 colonna B (R4-B) | 1 | 790 | 790
CI-INT-RTV13-KIM | ) | MICRO-RAY-RTV13-KIM | CIAS - Kit Assistenza Raggio 1 colonna A (R1-A) o Raggio 3 colonna B (R3-B) | 1 | 790 | 790
CI-INT-TOWER-HT1MR-CO | ) | TOWER-HT1MR-COVER | CIAS - Cover frontale per TOWER HT-MR 1m colore grigio | 1 | 204 | 204
CI-INT-TOWER-HT2MR-CO | ) | TOWER-HT2MR-COVER | CIAS - Cover frontale per TOWER HT-MR 2m colore grigio | 1 | 312 | 312
CI-INT-TOWER-HT3MR-CO | ) | TOWER-HT3MR-COVER | CIAS - Cover frontale per TOWER HT-MR 3m colore grigio | 1 | 435 | 435
CI-INT-TOWER-HTMR-CAP | ) | TOWER-HTMR-CAP | CIAS - Coperchio superiore per TOWER-HT-MR colore GRIGIO SCURO | 1 | 32 | 32
Protezione su rete: SIOUX PRO2
Kit completi:
CI-SIOUXPRO2-KIT70 | ) | SIOUXPRO2-KIT70 | CIAS - Kit completo SIOUX PRO2 per metrature fino a 70m | 1 | 6027 | 6027
CI-SIOUXPRO2-KIT140 | ) | SIOUXPRO2-KIT140 | CIAS - Kit completo SIOUX PRO2 per metrature fino a 140m | 1 | 8649 | 8649
CI-SIOUXPRO2-KIT210 | ) | SIOUXPRO2-KIT210 | CIAS - Kit completo SIOUX PRO2 per metrature fino a 210m | 1 | 11219 | 11219
CI-SIOUXPRO2-KIT280 | ) | SIOUXPRO2-KIT280 | CIAS - Kit completo SIOUX PRO2 per metrature fino a 280m | 1 | 13937 | 13937
CI-SIOUXPRO2-KIT350 | ) | SIOUXPRO2-KIT350 | CIAS - Kit completo SIOUX PRO2 per metrature fino a 350m | 1 | 16507 | 16507
CI-SIOUXPRO2-KIT420 | ) | SIOUXPRO2-KIT420 | CIAS - Kit completo SIOUX PRO2 per metrature fino a 420m | 1 | 19129 | 19129
CI-SIOUXPRO2-KIT490 | ) | SIOUXPRO2-KIT490 | CIAS - Kit completo SIOUX PRO2 per metrature fino a 490m | 1 | 21847 | 21847
CI-SIOUXPRO2-KIT560 | ) | SIOUXPRO2-KIT560 | CIAS - Kit completo SIOUX PRO2 per metrature fino a 560m | 1 | 24469 | 24469
CI-SIOUXPRO2-KIT630 | ) | SIOUXPRO2-KIT630 | CIAS - Kit completo SIOUX PRO2 per metrature fino a 630m | 1 | 27039 | 27039
CI-SIOUXPRO2-KIT700 | ) | SIOUXPRO2-KIT700 | CIAS - Kit completo SIOUX PRO2 per metrature fino a 700m | 1 | 29757 | 29757
CI-INT-SIOUX2-CTRL700 | ) | SIOUXPRO2-CTRL700 | CIAS - Unità di elaborazione SIOUX PRO2 fino a 700m con 80 zone all'interno di scatola in alluminio | 1 | 2145 | 2145
CI-INT-SP2-CTRL | ) | SIOUXPRO2-CTRL | CIAS - Unità di elaborazione SIOUX PRO2 fino a 1500m con 80 zone | 1 | 3409 | 3409
CI-INT-SP2-CTRLPOE | ) | SIOUXPRO2-CTRLPOE | CIAS - Unità di elaborazione SIOUX PRO2 PoE fino a 1500m con 80 zone | 1 | 3725 | 3725
CI-INT-SP2-CU1 | ) | SIOUXPRO2-CU1 | CIAS - Scatola INOX IP55 con SIOUXPRO2-CTRL e un SIOUXPRO2-LINE | 1 | 5093 | 5093
CI-INT-SP2-CU2 | ) | SIOUXPRO2-CU2 | CIAS - Scatola INOX IP55 con SIOUXPRO2-CTRL e due SIOUXPRO2-LINE | 1 | 5760 | 5760
CI-INT-SP2-CU1POE | ) | SIOUXPRO2-CU1POE | CIAS - Scatola INOX IP55 con SIOUXPRO2-CTRLPOE e un SIOUXPRO2-LINE | 1 | 5389 | 5389
CI-INT-SP2-CU2POE | ) | SIOUXPRO2-CU2POE | CIAS - Scatola INOX IP55 con SIOUX PRO2-CTRLPOE e due SIOUX PRO2-LINE | 1 | 5997 | 5997
CI-INT-SP2-KIT-EL | ) | SIOUXPRO2-KIT-EL | CIAS - Kit elettroniche SIOUX PRO2 (1 Master e 6 Slave). Necessita di 1 SIOUXPRO2-KIT-MEC | 1 | 836 | 836
CI-INT-SP2-KIT-MEC | ) | SIOUXPRO2-KIT-MEC | CIAS - Gruppo di 7 custodie IP66 senza viti per SIOUX PRO2 | 1 | 197 | 197
CI-INT-SP2CABLEKIT055 | ) | SIOUXPRO2CABLEKIT055 | CIAS - Kit 7 Pz. cavi Patch 5,5m da esterno anti UV - collegamento sensori SIOUX PRO2 | 1 | 252 | 252
CI-INT-SP2CABLEKIT035 | ) | SIOUXPRO2CABLEKIT035 | CIAS - Kit 7 Pz. cavi Patch 3,5m da esterno anti UV - collegamento sensori SIOUX PRO2 | 1 | 220 | 220
CI-INT-SIOUX-CARD8M | ) | SIOUX-CARD-8M | CIAS - Scheda Master a 8 relè (4 zone + 4 per allarmi tecnici) Espandibile fino a 20 relé di zona + 4 relé tecnici, | 1 | 340 | 340
CI-INT-SIOUX-CARD8S | ) | SIOUX-CARD-8S | CIAS - Espansione scheda a 8 relè (necessità l'utilizzo di una scheda master SIOUX-CARD-8M). | 1 | 215 | 215
CI-INT-SP2-LINE | ) | SIOUXPRO2-LINE | CIAS - Convertitore DC - DC per SIOUX PRO2. Nota: ne va utilizzato uno per ramo. | 1 | 450 | 450
CI-INT-SP2-KIT-EL+ | ) | SIOUXPRO2-KIT-EL+ | CIAS - Kit elettroniche speciali con sensore aggiuntivo per staffa antirimozione (1 Sioux Master + 6 Slave ) | 1 | 1050 | 1050
CI-INT-SP2-LFI | ) | SIOUXPRO2-LFI | CIAS - Isolatori di linea utili per evitare corto circuiti permanenti. | 1 | 467 | 467
CI-INT-SP2-REDUND | ) | SIOUXPRO2-REDUND | CIAS - Scheda per ridondanza su SIOUX PRO2. Nota: vanno sempre installati su entrambi i rami. | 1 | 960 | 960
CI-INT-SP2-REDUNDPOE | ) | SIOUXPRO2-REDUNDPOE | CIAS - Circuito gestione Ridondanza x Sioux-Pro alimentabile con PoE | 1 | 1104 | 1104
CI-INT-SP2-REDUNDKIT | ) | SIOUXPRO2-REDUNDKIT | CIAS - Kit per Ridondanza SIOUX PRO2 in scatola INOX. Nota: ne va utilizzato uno alla fine di ogni ramo. | 1 | 1559 | 1559
CI-INT-SP2-BRACK-KIT | ) | SIOUXPRO2-BRACK-KIT | CIAS - Kit 7 Pz. staffa INOX OPZIONALE per ancoraggio extra SIOUX PRO2 | 1 | 150 | 150
CI-INT-SP2-BRACK-KIT+ | ) | SIOUXPRO2-BRACK-KIT+ | CIAS - Kit 7 Pz. staffa INOX OPZIONALE per ancoraggio extra SIOUX PRO2 con sistema di antisposizionamento | 1 | 431 | 431
CI-INT-SIOUXPRO2CS55 | ) | SIOUXPRO2CABSTEEL55 | CIAS - Patch singola 5,5m SIOUX-PRO2 con copertura in acciaio inossidabile per protezione da roditori | 1 | 168 | 168
CI-INT-SIOUXPRO2CS35 | ) | SIOUXPRO2CABSTEEL35 | CIAS - Patch singola 3,5m SIOUX-PRO2 con copertura in acciaio inossidabile per protezione da roditori | 1 | 124 | 124
CI-INT-SIOUXPRO2CS25 | ) | SIOUXPRO2CABSTEEL25 | CIAS - Patch singola 2,5m SIOUX-PRO2 con copertura in acciaio inossidabile per protezione da roditori | 1 | 103 | 103
Accessori:
CI-INT-SIOUXPRO2-LJBK | ) | SIOUXPRO2-LEADJBKIT | CIAS - Kit collegamento SIOUX-PRO2 LEAD cable con controller, ridondanza, passaggio varchi | 1 | 62 | 62
CI-INT-SIOUXPRO2AUXIN | ) | SIOUXPRO2-AUX-IN | CIAS - Modulo di ingresso ausiliario per raccolta stati di allarme sensori (anche di terze parti) attraverso SIOUX PRO2 | 1 | 552 | 552
CI-INT-SIOUX-TEST PRO | ) | SIOUX-TESTPRO | CIAS - Software di settaggio e manutenzione da remoto per SIOUX PRO2. | 1 | 610 | 610
CI-INT-SP2-LEAD | ) | SIOUXPRO2-LEAD | CIAS - Cavo FTP cat. 6E UV resistant per collegamento con SIOUX-CU e SIOUX-CU-SMALL | 1 | 226 | 226
CI-INT-SIOUX-POWER | ) | SIOUX-POWER | CIAS - Alimentatore 1,5A. | 1 | 111 | 111
CI-INT-TIES600-PRO2 | ) | TIES600-PRO2 | CIAS - Fascette LARGE UV-resistant da utilizzare per sensori SIOUX PRO2 (4 pz/sensore). Confezione da 600 pz. | 1 | 214 | 214
CI-INT-TIES100 | ) | TIES100 | CIAS - Fascette anti UV (100 pz) per applicazione a rete. | 1 | 60 | 60
CI-INT-TIES500 | ) | TIES500 | CIAS - Fascette da utilizzare 1 ogni 20cm per il fissaggio (confezione da 500 pz.) | 1 | 148 | 148
CI-INT-TIES1000 | ) | TIES1000 | CIAS - Fascette anti UV (1000 pz) per applicazione a rete. | 1 | 200 | 200
CI-INT-TIES100INOX | ) | TIES100INOX | CIAS - Fascette in acciaio Inox da utilizzare 1 ogni 20 cm per il fissaggio (confezione da 100 pz.) | 1 | 240 | 240
Ricambi:
CI-INT-SP2-KIT-RJ45 | ) | SIOUXPRO2-KIT-RJ45 | CIAS - Kit 5 Pz. connettore RJ45 + O'ring speciale SIOUXPRO2 | 1 | 61 | 61
CI-INT-SP2-MEC | ) | SIOUXPRO2-MEC | CIAS - Meccanica Sensore SIOUX PRO2 | 1 | 55 | 55
CI-INT-SP2-EL-M | ) | SIOUXPRO2-EL-M | CIAS - Elettronica Sensore master SIOUX PRO2 | 1 | 271 | 271
CI-INT-SP2-EL-S | ) | SIOUXPRO2-EL-S | CIAS - Elettronica Sensore slave SIOUX PRO2 | 1 | 127 | 127
CI-INT-SP2-TERM | ) | SIOUXPRO2-TERM | CIAS - Componente terminazione di linea per SIOUX PRO2 | 1 | 101 | 101
CI-INT-SP2-BRACKET | ) | SIOUXPRO2-BRACKET | CIAS - Staffa inox per ancoraggio SIOUX PRO2 | 1 | 23 | 23
CI-INT-SP2-BRACKET+ | ) | SIOUXPRO2-BRACKET+ | CIAS - Staffa inox per ancoraggio SIOUX PRO2 + staffa INOX per antisposizionamento | 1 | 55 | 55
CI-INT-SIOUX-BOX | ) | SIOUX-BOX | CIAS - Scatola vuota in acciaio INOX IP65 (Dim. 340x300x150) per alloggiamento SIOUX-CONTROLLER e SIOUX-POWER. | 1 | 760 | 760
CI-INT-SIOUXBOX-SMALL | ) | SIOUX-BOX-SMALL | CIAS - Scatola vuota in acciaio INOX IP65 (Dim. 230x260x90) per alloggiamento SIOUX-CONTROLLER. | 1 | 690 | 690
CI-INT-SP2CABLE055 | ) | SIOUXPRO2CABLE055 | CIAS - Cavo Patch 5,5m da esterno anti UV - collegamento sensori SIOUX PRO2 | 1 | 252 | 252
CI-INT-SP2CABLE035 | ) | SIOUXPRO2CABLE035 | CIAS - Cavo Patch 3,5m da esterno anti UV - collegamento sensori SIOUX PRO2 | 1 | 220 | 220
Protezione su rete: APACHE-FIBER
Prodotto:
CI-INT-APACHEFIBERCU1 | ) | APACHE-FIBER-CU1 | CIAS - Unita' di elaborazione per fibra ottica 1 zona fino a 1km comprensivo di box in metallo IP65 e alimentatore. | 1 | 5861 | 5861
CI-INT-APACHEFIBERCU2 | ) | APACHE-FIBER-CU2 | CIAS - Unita' di elaborazione per fibra ottica 2 zone fino a 2km comprensivo di box metallico IP65 e alimentatore. | 1 | 9250 | 9250
CI-INT-APACHEFCONTROL | ) | APACHE-F-CONTROLLER | CIAS - Unita' di elaborazione (solo scheda) per fibra ottica singola zona fino a 1000m. | 1 | 3344 | 3344
CI-INT-APACHEFIBERCAB | ) | APACHE-FIBER-CABLE | CIAS - Fibra ottica sensibile resistente UV per recinzioni (costo mT). | 1 | 11 | 11
CI-INT-APACHEFIBER-LE | ) | APACHE-FIBER-LEAD | CIAS - Fibra ottica non sensibile resistente UV (costo metro). Nota: Lunghezza massima bobina 1000m | 1 | 12 | 12
Accessori:
CI-INT-APACHE-SMA905 | ) | APACHE-PIGT-SMA905 | CIAS - Semibretella 30cm 62,5/125 SMA905 (1pz) | 1 | 45 | 45
CI-INT-APACHE-FSPLKIT | ) | APACHE-F-SPLICEKIT | CIAS - Kit di giunzione/riparazione fibra ottica. | 1 | 237 | 237
CI-INT-APACHEFIBER-TS | ) | APACHE-FIBER-TEST | CIAS - Software che permette la taratura di tutti i parametri e la verifica del corretto funzionamento dell'Unita' | 1 | 647 | 647
Protezione su rete: BLACK-FEET PLUS
Prodotto:
CI-INT-BF-KIT50PLUS | ) | BF-KIT050PLUS | CIAS - Kit completo 50m che comprende: bobina da 50m di cavo sensibile BLACKFEET, 1 Controller, 1 term di linea, 300 fascette | 1 | 2764 | 2764
CI-INT-BF-KIT100PLUS | ) | BF-KIT100PLUS | CIAS - Kit completo 100m che comprende: bobina da 100m di cavo sensibile BLACKFEET, 1 Controller, 1 term di linea, 500 fascette | 1 | 3333 | 3333
CI-INT-BF-KIT150PLUS | ) | BF-KIT150PLUS | CIAS - Kit completo 150m che comprende: bobina da 150m di cavo sensibile BLACKFEET, 1 Controller, 1 term di linea, 800 fascette | 1 | 3964 | 3964
CI-INT-BF-KIT200PLUS | ) | BF-KIT200PLUS | CIAS - Kit completo 200m che comprende: bobina da 200m di cavo sensibile BLACKFEET, 1 Controller, 1 term di linea, 1000 fascette | 1 | 4614 | 4614
CI-INT-BF-KIT250PLUS | ) | BF-KIT250PLUS | CIAS - Include: 1 CU, 250 m di cavo BF, 1 terminale di linea, 1000 fascette anti-UV | 1 | 4728 | 4728
CI-INT-BF-KIT300PLUS | ) | BF-KIT300PLUS | CIAS - Kit completo 300m che comprende: bobina da 300m di cavo sensibile BLACKFEET, 1 Controller, 1 term di linea, 1000 fascette | 1 | 5666 | 5666
Accessori:
CI-INT-BF-JBOX | ) | BF-JBOX | CIAS - Scatola di giunzione per cavo BLACKFEET in box metallico IP65 | 1 | 210 | 210
CI-INT-BF-LEAD | ) | BF-LEAD | CIAS - Cavo non sensibile resistente agli UV in bobina da 50m | 1 | 195 | 195
CI-INT-BF-GATEKIT | ) | BF-GATEKIT | CIAS - Raccordo per cancello a battente (necessita 1 kit per anta) | 1 | 562 | 562
CI-INT-BF-GATEKEY | ) | BF-GATEKEY | CIAS - Esclusione a chiave per zona cancello | 1 | 681 | 681
CI-INT-BF-GATERELAY | ) | BF-GATERELAY | CIAS - Esclusione a rele per zona cancello | 1 | 629 | 629
CI-INT-BF-CLIP | ) | BF-CLIP | CIAS - Selle in metallo 7mm per il fissaggio del cavo BLACKFEET su parete (conf.100 pz.) | 1 | 88 | 88
Ricambi:
CI-INT-BF-CU | ) | BF-CU | CIAS - Controller singola zona per cavo magnetofonico BLACKFEET | 1 | 2193 | 2193
CI-INT-BF-TERM | ) | BF-TERM | CIAS - Terminazione di linea per cavo BLACKFEET IP65 diametro 26mm x 75mm | 1 | 182 | 182
CI-INT-BF-CABLEPS050 | ) | BF-CABLEPLUS050 | CIAS - Cavo magnetofonico resistente agli UV in bobina da 50m | 1 | 556 | 556
CI-INT-BF-CABLEPS100 | ) | BF-CABLEPLUS100 | CIAS - Cavo magnetofonico resistente agli UV in bobina da 100m | 1 | 1110 | 1110
CI-INT-BF-CABLEPS150 | ) | BF-CABLEPLUS150 | CIAS - Cavo magnetofonico resistente agli UV in bobina da 150m | 1 | 1667 | 1667
CI-INT-BF-CABLEPS200 | ) | BF-CABLEPLUS200 | CIAS - Cavo magnetofonico resistente agli UV in bobina da 200m | 1 | 2221 | 2221
CI-INT-BF-CABLEPLUS250 | ) | BF-CABLEPLUS250 | CIAS - BLACKFEET cavo magnetofonico resistente ai raggi UV, bobina da 250 m | 1 | 2776 | 2776
CI-INT-BF-CABLEPS300 | ) | BF-CABLEPLUS300 | CIAS - Cavo magnetofonico resistente agli UV in bobina da 300m | 1 | 3333 | 3333
Barriere a infrarossi: NEWTON PLUS
Kit per colonna:
CI-INT-NEWTONPLUS3050 | ) | NEWTONPLUS3050N | CIAS - Kit 3 ottiche ibride 50 m, circuito di elaborazione, termostato, riscaldatore, strumento audio visivo, 4 canali. | 1 | 899 | 899
CI-INT-NEWTONPLUS3100 | ) | NEWTONPLUS3100N | CIAS - Kit 3 ottiche ibride 100 m, circuito di elaborazione, termostato, riscaldatore, strumento audio visivo, 4 canali. | 1 | 960 | 960
CI-INT-NEWTONPLUS3200 | ) | NEWTONPLUS3200N | CIAS - Kit 3 ottiche ibride 200 m, circuito di elaborazione, termostato, riscaldatore, strumento audio visivo, 4 canali. | 1 | 1100 | 1100
CI-INT-NEWTONPLUS4050 | ) | NEWTONPLUS4050N | CIAS - Kit 4 ottiche ibride 50 m, circuito di elaborazione, termostato, riscaldatore, strumento audio visivo, 4 canali. | 1 | 999 | 999
CI-INT-NEWTONPLUS4100 | ) | NEWTONPLUS4100N | CIAS - Kit 4 ottiche ibride 100 m, circuito di elaborazione, termostato, riscaldatore, strumento audio visivo, 4 canali. | 1 | 1100 | 1100
CI-INT-NEWTONPLUS4200 | ) | NEWTONPLUS4200N | CIAS - Kit 4 ottiche ibride 200 m, circuito di elaborazione, termostato, riscaldatore, strumento audio visivo, 4 canali. | 1 | 1200 | 1200
Accessori:
CI-INT-TOWER HT1 | ) | TOWER HT1 | CIAS - Nuova colonna vuota con apertura cover a sportello per prodotti NEWTON, altezza 1m (pezzo singolo) | 1 | 590 | 590
CI-INT-TOWER HT2 | ) | TOWER HT2 | CIAS - Nuova colonna vuota con apertura cover a sportello per prodotti NEWTON e PYTHAGORAS, altezza 2m (pezzo singolo) | 1 | 680 | 680
CI-INT-TOWER HT3 | ) | TOWER HT3 | CIAS - Nuova colonna vuota con apertura cover a sportello per prodotti NEWTON e PYTHAGORAS, altezza 3m (pezzo singolo) | 1 | 990 | 990
CI-INT-TOWER-DM2 | ) | TOWER-DM2 | CIAS - Colonna vuota per NEWTON, 2m con tamper antiapertura (pezzo singolo). Aggiungere TOWER-DM-BASE per fissaggio a terra. | 1 | 377 | 377
CI-INT-TOWER-DM-BASE | ) | TOWER-DM-BASE | CIAS - Base in metallo per fissaggio a terra TOWER-DM e TOWER-DM-360. | 1 | 104 | 104
Ricambi:
CI-INT-TOWER-HT1-COVER-B | ) | TOWER-HT1-COVER-B | CIAS - Cover frontale per TOWER HT 1m colore nero | 1 | 204 | 204
CI-INT-TOWER-HT2-COVER-B | ) | TOWER-HT2-COVER-B | CIAS - Cover frontale per TOWER HT 2m colore nero | 1 | 312 | 312
CI-INT-TOWER-HT3-COVER-B | ) | TOWER-HT3-COVER-B | CIAS - Cover frontale per TOWER HT 3m colore nero | 1 | 435 | 435
CI-INT-TOWER-HT-CAP | ) | TOWER-HT-CAP | CIAS - Coperchio superiore per Tower HT colore NERO | 1 | 30 | 30
Barriere a infrarossi: NEWTON LITE-X
Prodotto stand-alone:
CI-INT-NEWTON-L50X | ) | NEWTON-L50X | CIAS -Barriera tri-ottica stand alone (TX+RX) a infrarossi attivi con 8 canali di frequenza per 50m di portata. | 1 | 360 | 360
CI-INT-NEWTON-L100X | ) | NEWTON-L100X | CIAS -Barriera tri-ottica stand alone (TX+RX) a infrarossi attivi con 8 canali di frequenza per 100m di portata. | 1 | 378 | 378
CI-INT-NEWTON-L250X | ) | NEWTON-L250X | CIAS -Barriera tri-ottica stand alone (TX+RX) a infrarossi attivi con 8 canali di frequenza per 250m di portata. | 1 | 485 | 485
Kit per colonna:
CI-INT-NEWTON-LKIT50X | ) | NEWTON-LKIT50X | CIAS -Set completo tri-ottica infrarossi 50m (TX+RX) per composizione in colonne TOWER HT comprensivo di circuito di elaborazione a 8 canali, termostato e riscaldatore. | 1 | 410 | 410
CI-INT-NEWTONLKIT100X | ) | NEWTON-LKIT100X | CIAS -Set completo tri-ottica infrarossi 100m (TX+RX) per composizione in colonne TOWER HT comprensivo di circuito di elaborazione a 8 canali, termostato e riscaldatore. | 1 | 420 | 420
CI-INT-NEWTONLKIT250X | ) | NEWTON-LKIT250X | CIAS -Set completo tri-ottica infrarossi 250m (TX+RX) per composizione in colonne TOWER HT comprensivo di circuito di elaborazione a 8 canali, termostato e riscaldatore. | 1 | 520 | 520
Accessori:
Barriere multi tecnologie: PYTHAGORAS 3.0
Prodotto:
CI-INT-PYTHAGORAS3100 | ) | PYTHAGORAS3100 | CIAS - Barriera doppia tecnologia pre-assemblata 100m. | 1 | 4730 | 4730
CI-INT-PYTHAGORAS3160 | ) | PYTHAGORAS3160 | CIAS - Barriera doppia tecnologia pre-assemblata 160m. | 1 | 5229 | 5229
CI-INT-PYT33T100 | ) | PYTHAGORAS33T100 | CIAS - Barriera tripla tecnologia pre-assemblata 100m. | 1 | 5300 | 5300
CI-INT-PYT33T160 | ) | PYTHAGORAS33T160 | CIAS - Barriera tripla tecnologia pre-assemblata 160m. | 1 | 5800 | 5800
CI-INT-PYTS33TZ100F1 | ) | PYTHAGORAS33TZ100F1 | CIAS - Barriera tripla tecnologia pre-assemblata 100m. | 1 | 6200 | 6200
CI-INT-PYTS33TZ160F1 | ) | PYTHAGORAS33TZ160F1 | CIAS - Barriera tripla tecnologia pre-assemblata 160m. | 1 | 6670 | 6670
Accessori:
CI-INT-PYT-MWKIT100F1 | ) | PYTHA-MWKIT100 | CIAS - Set completo TX e RX della parte a microonda 100m di Pythagoras | 1 | 2300 | 2300
CI-INT-PYT-MWKIT160F1 | ) | PYTHA-MWKIT160 | CIAS - Set completo TX e RX della parte a microonda 160m di Pythagoras | 1 | 2656 | 2656
CI-INT-PYTHAGORASDOP | ) | PYTHAGORASDOP | CIAS - Modulo a Mw aggiuntivo per colonna Pythagoras per integrazione terza tecnologia | 1 | 186 | 186
Sensore radar: MURENA COMPACT+
Prodotto per esterno:
CI-INT-MURENA-CPT+12 | ) | MURENA-CPT+12 | CIAS - Radar dual doppler FSK con analisi Fuzzy Logic. Portata 12m con apertura 90°, gestibile e configurabile anche tramite WAVETEST2 o CIAS-TUNER. Uscite relè e linea seriale 485 a bordo con possibilità di interfacciamento Over IP e alimentazione PoE tramite accessorio IP-DOORWAY. | 1 | 680 | 680
CI-INT-MURENA-CPT+12C | ) | MURENA-CPT+12C | CIAS - Radar dual doppler FSK con analisi Fuzzy Logic. Portata 12m con apertura 18° in modalità curtain, gestibile e configurabile anche tramite WAVETEST2 o CIAS-TUNER. Uscite relè e linea seriale 485 a bordo con possibilità di interfacciamento Over IP e alimentazione PoE tramite accessorio IP-DOORWAY. | 1 | 744 | 744
CI-INT-MURENA-CPT+24 | ) | MURENA-CPT+24 | CIAS - Radar dual doppler FSK con analisi Fuzzy Logic. Portata 24m con apertura 45°, gestibile e configurabile anche tramite WAVETEST2 o CIAS-TUNER. Uscite relè e linea seriale 485 a bordo con possibilità di interfacciamento Over IP e alimentazione PoE tramite accessorio IP-DOORWAY. | 1 | 870 | 870
Prodotto per esterno:
Accessori:
CI-INT-WALL-BRACKET30 | ) | WALL-BRACKET30 | CIAS - Sistema di installazione a parete con sbraccio di 30cm per Murena Compact+ | 1 | 65 | 65
CI-INT-POLE-BRACKET | ) | POLE-BRACKET | CIAS - Staffa installazione a palo Ø 60 mm (pezzo singolo). | 1 | 118 | 118
CI-INT-MURENA-CPT+JB | ) | MURENA-CPT+JB | CIAS - Scatola derivazione/distanziale per Murena Compact+ | 1 | 62 | 62
Optionals:
CI-INT-MURENA-CPTTAMP | ) | MURENA-CPT+TAMP | CIAS - Kit anti-strappo da parete per tutti i modelli MURENA COMPACT+. | 1 | 27 | 27
Ricambi:
CI-INT-MURENACPTEL12 | ) | MURENA-CPT+EL12 | CIAS - Kit di ricambio elettronica con antenna per MURENA COMPACT+ 12m | 1 | 558 | 558
CI-INT-MURENACPTEL12C | ) | MURENA-CPT+EL12C | CIAS - Kit di ricambio elettronica con antenna per MURENA COMPACT+ 12m Curtain | 1 | 587 | 587
CI-INT-MURENACPTEL24 | ) | MURENA-CPT+EL24 | CIAS - Kit di ricambio elettronica con antenna per MURENA COMPACT+ 24m | 1 | 650 | 650
CI-INT-MURENACPTMEC | ) | MURENA-CPT+MEC | CIAS - Parti componenti per una meccanica completa MURENA COMPACT+ | 1 | 120 | 120
Sensori da esterno: AQUARIUS
Prodotto:
CI-INT-AQUARIUS-XL | ) | AQUARIUS-XL | CIAS - Sensore a doppia tecnologia, doppler a microonda ed infrarosso da esterno. | 1 | 200 | 200
Accessori:
CI-INT-AQ-PET | ) | AQ-PET | CIAS - Parzializzatore lente infrarossi per funzione Pet ImmUnita'y | 1 | 8 | 8
CI-INT-AQ-TAMPER | ) | AQ-TAMPER | CIAS - Tamper antistrappo da applicare a AQ-WALL | 1 | 10 | 10
CI-INT-AQ-BRACKET90 | ) | AQ-BRACKET90 | CIAS - Staffa da parete 90° per AQUARIUS-XL. Nota: questo accessorio è in dotazione nel modello AQUARIUS-XS | 1 | 16 | 16
CI-INT-AQ-WALL | ) | AQ-WALL | CIAS - Staffa muro regolabile per AQUARIUS-XS (nella versione XL gia' compreso) | 1 | 19 | 19
Sensori da esterno: AQUARIUS
Prodotto:
CI-INT-MMD-MW | ) | MMD-MW | CIAS - Barriera Ermo482X3Pro portata 200m predisposta per montaggio su treppiedi MMD-TRIPOD. Include cavi armati intestati con connettori metallici di tipo militare. Nota: non sono inclusi treppiedi e scatola di trasporto. | 1 | Su richiesta | #VALUE!
CI-INT-MMD-MWK | ) | MMD-MWK | CIAS - Barriera Ermo482X3Pro portata 250m predisposta per montaggio su treppiedi MMD-TRIPOD. Include cavi armati intestati con connettori metallici di tipo militare. Nota: non sono inclusi treppiedi e scatola di trasporto. | 1 | Su richiesta | #VALUE!
CI-INT-MMD-TRIPOD | ) | MMD-TRIPOD | CIAS - Treppiedi telescopico richiudibile per montaggio barriera MMD-MW. Nota: servono 2 pz. per barriera. Non comprensivo di scatola di trasporto. | 1 | Su richiesta | #VALUE!
CI-INT-MMD-CUIB-S | ) | MMD-CUIB-S | CIAS - Centrale portatile provvista di uscita ausiliaria per collegamento a IB-System Rack comprensiva di kit radio. Nota: non sono inclusi batteria e scatola di trasporto. | 1 | Su richiesta | #VALUE!
CI-INT-MMD-MASTER-S | ) | MMD-MASTER-S | CIAS - Sistema di alimentazione e comunicazione radio per gestione parte ricevente di 1 o 2 ERMO482X3Pro. Nota: non sono inclusi batteria e scatola di trasporto. | 1 | Su richiesta | #VALUE!
CI-INT-MMD-SLAVE-S | ) | MMD-SLAVE-S | CIAS - Sistema di alimentazione e comunicazione radio per gestione parte trasmittente di 1 o 2 ERMO482X3Pro. Nota: non sono inclusi batteria e scatola di trasporto. | 1 | Su richiesta | #VALUE!
Accessori:
CI-INT-MMD-MW-BOX | ) | MMD-MW-BOX | CIAS - Scatola di trasporto per alloggiamento di una barriera MMD-MW e due treppiedi MMD-TRIPOD. E' provvista di maniglie e ruote per una più agile movimentazione. | 1 | Su richiesta | #VALUE!
CI-INT-MMD-SMALL-BOX | ) | MMD-SMALL-BOX | CIAS - Scatola di trasporto per alloggiamento di: MMD-CUIB-S, MMD-MASTER/SLAVE. | 1 | Su richiesta | #VALUE!
CI-INT-MMD-BATTERY | ) | MMD-BATTERY | CIAS - Batteria (12V - 25Ah) da inserire all'interno dei codici MMD-CUIB-S, MMD-MASTER/SLAVE. Nota: garantisce un'autonomia del sistema fino a 10 giorni. | 1 | Su richiesta | #VALUE!
CI-INT-MMD-IBSYSTEMR | ) | MMD-IBSYSTEMR | CIAS - IB System rack per Connessione con MMD-CU IB-SYSTEM | 1 | Su richiesta | #VALUE!
CI-INT-MMD-ANTENNA | ) | MMD-ANTENNA | CIAS - Antenna speciale per estensione portata radio. Innesto diretto su MMD-CU e MMD-Master. | 1 | Su richiesta | #VALUE!
CI-INT-MMD-MAGNET | ) | MMD-MAGNET | CIAS - Base magnetica con cavo 3,5 m per posizionamento antenna MMD-CU in esterno. | 1 | Su richiesta | #VALUE!
Ricambi:
CI-INT-MMDER482XPRRF1 | ) | MMDERMO482XPRORXF1 | CIAS - Cavit ; RX ed elettronica completa per Ermo 482X Pro in versione portatile | 1 | Su richiesta | #VALUE!
CI-INT-MMDER482XPRTF1 | ) | MMDERMO482XPROTXF1 | CIAS - Cavit ; TX ed elettronica completa per Ermo 482X Pro in versione portatile | 1 | Su richiesta | #VALUE!
Applicazioni speciali: PRODOTTI ATEX
Prodotto:
CI-INT-MURENAPS12ATEX | ) | MURENAPLUS12ATEX | CIAS - Rivelatore monotesta digitale in custodia antideflagrante. Portata 12m. | 1 | Su richiesta | #VALUE!
CI-INT-MURENAPS20ATEX | ) | MURENAPLUS20ATEX | CIAS - Rivelatore monotesta digitale in custodia antideflagrante. Portata 20m. | 1 | Su richiesta | #VALUE!
CI-INT-EX3PRO060ATEX | ) | ERMOX3PRO060ATEX | CIAS - Barriera a microonde intelligente ERMO 482X PRO. Portata 125m. | 1 | Su richiesta | #VALUE!
CI-INT-EX3PRO125ATEX | ) | ERMOX3PRO125ATEX | CIAS - Barriera a microonde intelligente ERMO 482X PRO. Portata 125m. | 1 | Su richiesta | #VALUE!
Accessori:
CI-INT-WAVETEST2 | ) | WAVETEST2 | CIAS - Software di programmazione, manutenzione per Murena Plus, Ermo 482X Pro, Manta, Pythagoras e Coral Plus | 1 | 610 | 610
Super-Sensor System: SYNAPSES
Prodotto:
CI-INT-SYNAPSES | ) | SYNAPSES | CIAS - Sistema in grado di classificare gli oggetti tramite analisi video. | 1 | 1700 | 1700
Sistemi di raccolta dati: IB-SYSTEM LITE
CI-INT-IB-SYSTEM-LITE | ) | IB-SYSTEM-LITE | CIAS - Modulo base per sistema di raccolta IB-SYSTEM LITE. | 1 | 436 | 436
Accessori:
CI-INT-IB-SY-LITE-ESP | ) | IB-SYSTEM-LITE-ESP | CIAS - Modulo di espansione 8 device per IB-SYSTEM LITE | 1 | 227 | 227
Sistemi di raccolta dati: IB-SYSTEM-IP
Prodotto:
CI-INT-IB-SYSTEMIP8 | ) | IB-SYSTEMIP8 | CIAS - Sistema Server di raccolta allarmi TCP/IP per un massimo di 8 device | 1 | 945 | 945
Accessori:
CI-INT-IB-SYSTEMIP-CH | ) | IB-SYSTEMIP-CH | CIAS - Licenza 1 device per espansione IB-SYSTEM IP esistente. | 1 | 118 | 118
CI-INT-IB-SYPTWIN-CH | ) | IB-SYSTEMIPTWIN-CH | CIAS - Licenza 1 device per espansione IB-SYSTEM IP TWIN esistente. | 1 | 47 | 47
CI-INT-PLUGIN-DAHUA | ) | PLUGIN-DAHUA | CIAS - Integrazione protocollo in IB-SYSTEMIP | 1 | 5000 | 5000
CI-INT-PLUGIN-GENETEC | ) | PLUGIN-GENETEC | CIAS - Plugin per integrazione protocollo di IB-SYSTEM IP con piattaforma GENETEC. | 1 | 5000 | 5000
CI-INT-PL-MILESTONE | ) | PLUGIN-MILESTONE | CIAS - Plugin per integrazione protocollo di IB-SYSTEM IP con piattaforma MILESTONE. | 1 | 5000 | 5000
CI-INT-PL-GEUTEBRUCK | ) | PLUGIN-GEUTEBRUCK | CIAS - Plugin per integrazione protocollo di IB-SYSTEM IP con piattaforma GEUTEBRUCK. | 1 | 5000 | 5000
CI-INT-PLUGIN-LENEL | ) | PLUGIN-LENEL | CIAS - Plugin per integrazione protocollo di IB-SYSTEM IP con piattaforma LENEL. | 1 | 5000 | 5000
CI-INT-WAVETEST-IP | ) | WAVETEST-IP | CIAS - Software di settaggio e manutenzione per prodotti digitali con IB-System-IP | 1 | 610 | 610
Ricambi:
CI-INT-IP-DOORWAY-B | ) | IP-DOORWAY-BASE | CIAS - Scheda di collegamento tra IP-DOORWAY e dispositivi non dotati di innesto diretto. | 1 | 40 | 40
CI-INT-PYTHAMWKTRX100 | ) | PYTHA-MWKIT-RX100 | CIAS - Modulo completo MW RX Pythagoras100 | 1 | 1390 | 1390
CI-INT-PYTHAMWKTRX160 | ) | PYTHA-MWKIT-RX160 | CIAS - Modulo completo MW RX Pythagoras160 | 1 | 1593 | 1593
CI-INT-PYTHAMWKTTX | ) | PYTHA-MWKIT-TX | CIAS - Modulo completo TX MW Pythagoras | 1 | 898 | 898
Sistemi di raccolta dati: IB-SYSTEM-RACK
Prodotto:
Accessori:
CI-INT-IB-FMCREP-ETH | ) | IB-FMCREP-ETH | CIAS - Ripetitore/Convertitore di linea 5 porte RS 485, 1 porta Ethernet, 1 porta RS 232, contenitore di alluminio | 1 | 1443 | 1443
Ricambi:
Accessori vari
CI-INT-SIGN-21X29 | ) | SIGN-21X29 | CIAS - Cartello informativo "ALLARME PERIMETRO ATTIVO" da applicare tramite fascetto su recinzioni o pareti. 21 x 29,7 cm | 1 | 30 | 30
CI-INT-SIGN-14X21 | ) | SIGN-14X21 | CIAS - Cartello informativo "ALLARME PERIMETRO ATTIVO" da applicare tramite fascetto su recinzioni o pareti. 14,8 x 21 cm | 1 | 25 | 25
Listino Dynamic
CI-INT-QUASAR-40 | ) | QUASAR-40 | CIAS - Centrale di controllo con 8 ingressi di base espandibile a 40. | 1 | 360 | 360
CI-INT-STAR-TOUCH | ) | STAR-TOUCH | CIAS - STAR-TOUCH è la tastiera touch-screen da utilizzare con Quasar. | 1 | 354 | 354
CI-INT-PYXIS-KEY3PZ | ) | PYXIS-KEY 3PZ | CIAS - Transponder in formato portachiavi per il lettore PYXIS-PROXIMITY. | 1 | 54 | 54
CI-INT-SATELLITE-4OUT | ) | SATELLITE-4OUT | CIAS - Modulo di espansione 4 relé, dispone di 4 uscite liberamente configurabili | 1 | 129 | 129
CI-INT-PLANET-L | ) | PLANET-L | CIAS - Contenitore metallico | 1 | 150 | 150
CI-INT-PLANET-POWER | ) | PLANET-POWER15 | CIAS - Alimentatore 13,8V 1,5A | 1 | 101 | 101
CI-INT-TFN030VA2 | ) | TFN030VA2 | CIAS - Trasformatore 220/19V - 30 VA con fusibile autoripristinante. | 1 | 106 | 106
CI-INT-MURENAPLUS-C | ) | MURENAPLUS-C | CIAS - Rivelatore monotesta digitale 12m in versione speciale per copertura a tenda con analisi Fuzzy Logic | 1 | 769 | 769
CI-INT-MURENAPLUS24 | ) | MURENAPLUS24 | CIAS - Rivelatore monotesta digitale 24m con analisi Fuzzy Logic, gestibile e configurabile anche tramite WAVETEST2 | 1 | 886 | 886
CI-INT-MURENA-RS | ) | MURENA-RS | CIAS - Kit supporto MURENA per protezione pioggia e copertura fondo. | 1 | 48 | 48
CI-INT-STAFFAMURO-C | ) | STAFFAMURO-C | CIAS - Staffa a muro 10 cm. Sistema per installazione su parete di Ermusa e Murena (pezzo singolo). | 1 | 32 | 32
CI-INT-PERSEUS-XL | L | PERSEUS-XL | CIAS - Sensore doppia tecnologia da interno con antimascheramento della microonda | 1 | 75 | 75
CI-INT-NEWTON-L50 | L | NEWTON-L50 | CIAS - Barriera tri-ottica stand alone (TX+RX) a infrarossi attivi con 8 canali di frequenza per 50m di portata. | 1 | 275 | 275
CI-INT-PYXIS-PROX | L | PYXIS-PROXIMITY | CIAS - Lettore di prossimita' a 3 LED. | 1 | 150 | 150
CI-INT-COSMOSGSMBUSC | L | COSMOS-GSMBUS-CARD | CIAS - Scheda "naked" combinatore telefonico BUS 2 canali compatto e funzionale. | 1 | 249 | 249
CI-INT-PLANET-M | L | PLANET-M | CIAS - Contenitore metallico | 1 | 50 | 50
CI-INT-ECHO-XS | L | ECHO-XS | CIAS - Sirena piezo per interno. Alimentazione 13.8Vdc. | 1 | 19 | 19

## Notifier
Listino Settembre25 |  |  | www.compass-distribution.it
Indice
Notifier
Cod. Compass |  | Cod. Vendor | Descrizione | MOQ | End-User | Netto
SISTEMI CONVENZIONALI
Centrali
NT-FRR-VSN2-LT-IT | ) | VSN2-LT | NOTIFIER - Centr. 2 zone it | 1 | 507 | 507
NT-FRR-VSN4-LT-IT | ) | VSN4-LT | NOTIFIER - Cent. 4zone it | 1 | 711 | 711
NT-FRR-VSN8-LT-IT | ) | VSN8-LT | NOTIFIER - Centr. 8 zone it | 1 | 908 | 908
NT-FRR-NFS4-2PLUS | ) | NFS4-SUPRA | NOTIFIER - Centr. conv. 4zone supra | 1 | 969 | 969
NT-FRR-NFS8-2PLUS | ) | NFS8-SUPRA | NOTIFIER - Centr. conv. 8zone supra | 1 | 1210 | 1210
SISTEMI CONVENZIONALI
NT-FRR-VSN-4REL | ) | VSN-4REL | NOTIFIER - Centr fire indiriz scheda 4 rele | 1 | 273 | 273
SISTEMI CONVENZIONALI
NT-FRR-SD-851E A | ) | SD-851E A | NOTIFIER - Photo detector 300 s. notifier | 1 | 88 | 88
NT-FRR-SD-851TE A | ) | SD-851TE A | NOTIFIER - Photo thermal det. 300 s. not. | 1 | 105 | 105
NT-FRR-FD-851RE A | ) | FD-851RE A | NOTIFIER - Thermal ror 300 s.det.notifier | 1 | 75 | 75
NT-FRR-FD-851HTE A | ) | FD-851HTE A | NOTIFIER - Thermal fixed det. 300 s. not. | 1 | 63 | 63
NT-FRR-B401 | ) | B401 | NOTIFIER - Base conv standard | 1 | 17.2 | 17.2
NT-FRR-RMK400AP-IV | ) | RMK400AP-IV | NOTIFIER - Base conv adattatore per controsoffitto | 1 | 22 | 22
NT-FRR-SMK400EAP-IV | ) | SMK400EAP-IV | NOTIFIER - Base alta adattatore per basi avorio | 1 | 17.9 | 17.9
NT-FRR-WB-1AP-IV | ) | WB-1AP-IV | NOTIFIER - Adaptor base ivory | 1 | 54 | 54
NT-FRR-B401DG | ) | B401DG | NOTIFIER - Base alta serie 400 | 1 | 22 | 22
NT-FRR-ECO1002 A | ) | ECO1002 A | NOTIFIER - Riv conv multicr ottico/termico | 1 | 96 | 96
NT-FRR-ECO1003 A | ) | ECO1003 A | NOTIFIER - Riv fumo conv fotoelettrico | 1 | 76 | 76
NT-FRR-ECO1004T A | ) | ECO1004T A | NOTIFIER - Riv term conv temp. fissa 78 gradi | 1 | 67 | 67
NT-FRR-ECO1005 A | ) | ECO1005 A | NOTIFIER - Thermal detector eco1000 serie | 1 | 67 | 67
NT-FRR-ECO1000B | ) | ECO1000B | NOTIFIER - Base conv serie eco1000 | 1 | 19.2 | 19.2
NT-FRR-ECO1000BR | ) | ECO1000BR | NOTIFIER - Base conv serie eco1000 con resist. 1k | 1 | 23.2 | 23.2
NT-FRR-ECO1000BREL24L | ) | ECO1000BREL24L | NOTIFIER - Base rel eco1000 s 24v | 1 | 49.1 | 49.1
NOTA: Per gli accessori vedere sezione "Accessori per Dispositivi di campo"
Accessori per Dispositivi di campo
NT-FRR-ECO1000RTU A | ) | ECO1000RTU A | NOTIFIER - Remote test unit eco1000 s. | 1 | 105 | 105
SISTEMI CONVENZIONALI
Rivelatori Speciali-Condotte
NT-FRR-D2E | ) | D2E | NOTIFIER - Riv tubi adat. conv 2 fili condotte aria | 1 | 471 | 471
Attenzione: ricordarsi di ordinare anche i tubi di campionamento DST1.5 o DST3 nella sezione "Accessori per Dispositivi di campo".
SISTEMI CONVENZIONALI
Rivelatori Speciali-Temperatura
NT-FRR-TMP2-D-A2-R-1A | ) | TMP2-D-A2-R-1-A | NOTIFIER - Riv term conv 57 gradi 4-20ma | 1 | 664 | 664
NT-FRR-TMP2-D-A2-S-1A | ) | TMP2-D-A2-S-1-A | NOTIFIER - Rivelatore termico sta. du57 | 1 | 664 | 664
NT-FRR-TMP2-D-C-R-1A | ) | TMP2-D-C-R-1-A | NOTIFIER - Rivelatore termico dust 90 | 1 | 664 | 664
NT-FRR-TMP2-D-C-S-1A | ) | TMP2-D-C-S-1-A | NOTIFIER - Rivelatore termico sta. du.90 | 1 | 664 | 664
NT-FRR-TMP2-D-X-R-1A | ) | TMP2-D-X-R-1-A | NOTIFIER - Rivelatore termico dust xx | 1 | 664 | 664
NT-FRR-TMP2-D-X-S-1A | ) | TMP2-D-X-S-1-A | NOTIFIER - Rivelatore termico sta.du.xx | 1 | 664 | 664
NT-FRR-TMP2-JO-A2-R1A | ) | TMP2-JO-A2-R-1-A | NOTIFIER - Rivelatore termico atex57 | 1 | 838 | 838
NT-FRR-TMP2-JO-A2-S1A | ) | TMP2-JO-A2-S-1-A | NOTIFIER - Rivelatore termico s.at57 | 1 | 838 | 838
NT-FRR-TMP2-JO-C-R-1A | ) | TMP2-JO-C-R-1-A | NOTIFIER - Rivelatore termico atex90 | 1 | 862 | 862
NT-FRR-TMP2-JO-C-S-1A | ) | TMP2-JO-C-S-1-A | NOTIFIER - Rivelatore termico sta.at90 | 1 | 862 | 862
NT-FRR-TMP2-JO-X-R-1A | ) | TMP2-JO-X-R-1-A | NOTIFIER - Rivelatore termico atex xx | 1 | 838 | 838
NT-FRR-TMP2-JO-X-S-1A | ) | TMP2-JO-X-S-1-A | NOTIFIER - Rivelatore termico sta.atxx | 1 | 838 | 838
NT-FRR-TMP2-P-A2-R-1A | ) | TMP2-P-A2-R-1-A | NOTIFIER - Sonda termica 57 | 1 | 406 | 406
NT-FRR-TMP2-P-A2-S-1A | ) | TMP2-P-A2-S-1-A | NOTIFIER - Sonda termica sta.57 | 1 | 406 | 406
NT-FRR-TMP2-P-C-R-1A | ) | TMP2-P-C-R-1-A | NOTIFIER - Sonda termica 90 | 1 | 406 | 406
NT-FRR-TMP2-P-C-S-1A | ) | TMP2-P-C-S-1-A | NOTIFIER - Sonda termica sta9.0 | 1 | 406 | 406
NT-FRR-TMP2-P-X-R-1A | ) | TMP2-P-X-R-1-A | NOTIFIER - Sonda termica xx | 1 | 406 | 406
NT-FRR-TMP2-P-X-S-1A | ) | TMP2-P-X-S-1-A | NOTIFIER - Sonda termica sta.xx | 1 | 406 | 406
NT-FRR-CV-T68 | ) | CV-T68 | NOTIFIER - Riv term conv cavo 68 gradi bobina 100mt | 1 | 13.7 | 13.7
NT-FRR-CV-T105 | ) | CV-T105 | NOTIFIER - Riv term conv cavo termos. 2 fili 105deg | 1 | 11 | 11
NT-FRR-PHSC-155EPC | ) | PHSC-155EPC | NOTIFIER - Cavo therm. lineare ul/fm a 68 gradi 100m | 1 | 33.1 | 33.1
NT-FRR-PHSC-190EPC | ) | PHSC-190EPC | NOTIFIER - Cavo therm. lineare ul/fm a 88 gradi 100m | 1 | 33.1 | 33.1
NT-FRR-PHSC280EPC | ) | PHSC280EPC | NOTIFIER - Cavo therm. lineare ul/fm a 137øc 100m | 1 | 33.1 | 33.1
NOTA - Per i cavi omologati UL/FM la pezzatura minima è di 100mt. Misure superiori a multipli di 10mt. Consegna 20gg data ordine.
SISTEMI CONVENZIONALI
Rivelatori Speciali-Lineari
NT-FRR-ES-25I | ) | ES-25I | NOTIFIER - Riv. lin. di fumo da incasso trx 2/25m | 1 | 1477 | 1477
NT-FRR-ES-50 | ) | ES-50 | NOTIFIER - Barriera conv da 2 a 50 metri | 1 | 1368 | 1368
NT-FRR-K-40 | ) | K-40 | NOTIFIER - Catarifrangente per riv. es-50/25i. | 1 | 180 | 180
NT-FRR-B100 | ) | B100 | NOTIFIER - Riv. lin. di fumo 5/100m | 1 | 1630 | 1630
NOTA - I rivelatori Serie AS/ASF/BS/BSF richiedono Interfaccia INT8C.
NOTA - I rivelatori Serie AS/ASF/BS/BSF richiedono Interfaccia INT8C.
NT-FRR-TX-RX ILIA | ) | TX-RX ILIA | NOTIFIER - Riv. lin. conv. fumo tx/rx 10/200m | 1 | 2713 | 2713
NT-FRR-CSRLS-2 | ) | CSRLS-2 | NOTIFIER - Acces barr controllore per barriere ilia | 1 | 1407 | 1407
NT-FRR-ERHS0712-PRO | ) | ERHS0712-PRO | NOTIFIER - Barr conv fumo 10-200m unità tx/rx ip65- | 1 | 3380 | 3380
NT-FRR-CSRLS-PRO | ) | CSRLS-PRO | NOTIFIER - Controllore solo per barriere erhs0712- | 1 | 2873 | 2873
NT-FRR-SMLS | ) | SMLS | NOTIFIER - Acces barr scheda esp per sncsrls2 | 1 | 1012 | 1012
NT-FRR-SOHI | ) | SOHI | NOTIFIER - Overhousing ip65 per ilia | 1 | 1407 | 1407
NT-FRR-FAPO | ) | FAPO | NOTIFIER - Dust ring per ilia | 1 | 245 | 245
NT-FRR-SACA-G | ) | SACA-G | NOTIFIER - Staffa regolabile per ilia | 1 | 731 | 731
NOTA: Per i Catarifrangenti vedere sezione "Accessori per Dispositivi di campo"
Accessori per Dispositivi di campo
NT-FRR-6500-LRK | ) | 6500-LRK | NOTIFIER - Acces barr long range reflector 100m | 1 | 405 | 405
NT-FRR-6500-MMK | ) | 6500-MMK | NOTIFIER - Acces barr multi kit | 1 | 386 | 386
NT-FRR-6500-SMK | ) | 6500-SMK | NOTIFIER - Acces barr conv multi mount kit | 1 | 69 | 69
NT-FRR-RTS151KEY | ) | RTS151KEY | NOTIFIER - Remote test station with key | 1 | 323 | 323
NT-FRR-ADM | ) | ADM | NOTIFIER - Acces riv - adattatore per tester adm | 1 | 396 | 396
NT-FRR-ST-F4 | ) | ST-F4 | NOTIFIER - Kit per test b-100/es-50/es25i/as/bf | 1 | 183 | 183
SISTEMI CONVENZIONALI
Sensori OSID di Xtralis
NT-FRR-OSI-10 | ) | OSI-10 | NOTIFIER - Detector beam imager 7§ coverage 24vdc | 1 | 1847 | 1847
NT-FRR-OSI-90 | ) | OSI-90 | NOTIFIER - Unità ricevente 80 gradi di copertura | 1 | 1904 | 1904
NT-FRR-OSE-SP-01 | ) | OSE-SP-01 | NOTIFIER - Detector beam emitter std power battery | 1 | 897 | 897
NT-FRR-OSE-SPW | ) | OSE-SPW | NOTIFIER - Detector beam emitter std power 24vdc | 1 | 897 | 897
Accessori x Sensori OSID di Xtralis
NT-FRR-OSID-INST | ) | OSID-INST | NOTIFIER - Osid installation kit | 1 | 771 | 771
NT-FRR-OSP-001 | ) | OSP-001 | NOTIFIER - Detector beam ftdi cbl 1.5m | 1 | 211 | 211
NT-FRR-OSP-002 | ) | OSP-002 | NOTIFIER - Detector beam laser align tool | 1 | 312 | 312
NT-FRR-OSP-003 | ) | OSP-003 | NOTIFIER - Acrylic test filter - 10 pack | 1 | 290 | 290
NT-FRR-OSID-EHI | ) | OSID-EHI | NOTIFIER - Aspirating ip65 imager environ hsng | 1 | 722 | 722
NT-FRR-OSID-EHE | ) | OSID-EHE | NOTIFIER - Aspirating ip65 emitter environ hsng | 1 | 572 | 572
NT-FRR-OSID-WG | ) | OSID-WG | NOTIFIER - Gabbia di protezione osid | 1 | 179 | 179
SISTEMI CONVENZIONALI
Sensori HONEYWELL FS20X / FS24X
NT-FRR-FS20X-211-23-6 | ) | FS20X-211-23-6 | NOTIFIER - Fs20x-211 ir/uv al m25 fm/en54 | 1 | 8679 | 8679
NT-FRR-FS20X-211-24-6 | ) | FS20X-211-24-6 | NOTIFIER - Fs20x-211 ir/uv ss m25 fm/en54 | 1 | 9738 | 9738
NT-FRR-FS24X-911-23-6 | ) | FS24X-911-23-6 | NOTIFIER - Fs24x-911 3ir al m25 fm/en54 | 1 | 10504 | 10504
NT-FRR-FS24X-911-24-6 | ) | FS24X-911-24-6 | NOTIFIER - Fs24x-911 3ir ss m25 fm/en54 | 1 | 11912 | 11912
NOTA: Aggiungere sempre il supporto girevole SM4 su ogni rivelatore di fiamma FS20X / FS24X
NT-FRR-FSL100-UV | ) | FSL100-UV | NOTIFIER - Uv flame detector red. atex fm en54 | 1 | 4544 | 4544
NT-FRR-FSL100-UVIR | ) | FSL100-UVIR | NOTIFIER - Uvir flame detector red. atex fm en54 | 1 | 4900 | 4900
NT-FRR-FSL100-IR3 | ) | FSL100-IR3 | NOTIFIER - Ir3 flame detector red. atex fm en54 | 1 | 6391 | 6391
NOTA: Per gli accessori vedere sezione "Accessori per Dispositivi di campo"
NT-FRR-RIV-601/F | ) | RIV-601/F | NOTIFIER - Riv. ott. di fiamma ir riv-601p/f | 1 | 3629 | 3629
NT-FRR-RIV-601/FA | ) | RIV-601/FA | NOTIFIER - Riv. lin. ott. di fiamma eex-d | 1 | 5938 | 5938
NOTA: Per gli accessori vedere sezione "Accessori per Dispositivi di campo"
NT-FRR-RIV-601/S | ) | RIV-601/S | NOTIFIER - Riv. lin. ott. scintilla ir1/s | 1 | 3613 | 3613
NOTA: Per gli accessori vedere sezione "Accessori per Dispositivi di campo"
Accessori per Dispositivi di campo
Accessori per sensori HONEYWELL FS20X / FS24X
NT-FRR-SM4 | ) | SM4 | NOTIFIER - Swivel mount | 1 | 745 | 745
NT-FRR-PSU-12 | ) | PSU-12 | NOTIFIER - 110/220vac wallchrger test lamp | 1 | 519 | 519
NT-FRR-TL-2055 | ) | TL-2055 | NOTIFIER - Test lamp fs18x/fs20x/fs24x exp | 1 | 11463 | 11463
NT-FRR-TL-1055 | ) | TL-1055 | NOTIFIER - Test lamp fs18x/fs20x/fs24x non-exp | 1 | 4944 | 4944
NT-FRR-SH-001 | ) | SH-001 | NOTIFIER - Sun shield ss ss2/ss4/fs24x | 1 | 519 | 519
Accessori per sensori HONEYWELL FSL100
NT-FRR-FSL100-SM21 | ) | FSL100-SM21 | NOTIFIER - Fsl100 swivel mount | 1 | 627 | 627
NT-FRR-FSL100-TL | ) | FSL100-TL | NOTIFIER - Fsl100 test lamp. charger &amp case non ex | 1 | 4688 | 4688
Accessori per sensori Fiamma 601/F - 601/FA
NT-FRR-SAM-870 | ) | SAM-870 | NOTIFIER - Supporto di montaggio per riv601/s | 1 | 642 | 642
NT-FRR-SOR-876 | ) | SOR-876 | NOTIFIER - Supporto per riv-601/f | 1 | 645 | 645
NT-FRR-SOA-875 | ) | SOA-875 | NOTIFIER - Supporto orientabile per riv-601/fa | 1 | 1448 | 1448
NT-FRR-ADF-600 | ) | ADF-600 | NOTIFIER - Cover adpe adf-600ap | 1 | 1950 | 1950
NT-FRR-PTL-611 | ) | PTL-611 | NOTIFIER - Lamp. test portatile per riv-601/f | 1 | 2844 | 2844
SISTEMI CONVENZIONALI
NT-FRR-AL-02 | ) | AL-02 | NOTIFIER - Riv liquidi a nastro | 1 | 52 | 52
NT-FRR-AL-03 | ) | AL-03 | NOTIFIER - Rivelatore puntiforme antiallagamento | 1 | 149 | 149
SISTEMI CONVENZIONALI
NT-FRR-BG14ADPE | ) | BG14ADPE | NOTIFIER - Pul. conv. ind con mart. adpe art1460 | 1 | 470 | 470
NOTA: Per gli accessori vedere sezione "Accessori per Dispositivi di campo"
SISTEMI CONVENZIONALI
NT-FRR-CWSO-RR-S1 | ) | CWSO-RR-S1 | NOTIFIER - Sirena conv. rossa | 1 | 64 | 64
NT-FRR-CWSO-RR-W1 | ) | CWSO-RR-W1 | NOTIFIER - Sirena conv. wp rossa | 1 | 72 | 72
NT-FRR-CWST-RW-S5 | ) | CWST-RW-S5 | NOTIFIER - Lamp conv. rosso led bianco | 1 | 219 | 219
NT-FRR-CWST-RR-S5 | ) | CWST-RR-S5 | NOTIFIER - Lamp conv. rosso led rosso | 1 | 219 | 219
NT-FRR-CWST-RW-W5 | ) | CWST-RW-W5 | NOTIFIER - Lamp conv. rosso led bianco ip65 | 1 | 236 | 236
NT-FRR-CWST-RR-W5 | ) | CWST-RR-W5 | NOTIFIER - Lamp conv. rosso led rosso ip65 | 1 | 230 | 230
NT-FRR-CWSS-RR-S3 | ) | CWSS-RR-S3 | NOTIFIER - Sirena/lamp conv. rosso led rosso | 1 | 153 | 153
NT-FRR-CWSS-RW-S5 | ) | CWSS-RW-S5 | NOTIFIER - Sirena/lamp conv. rosso led bianco | 1 | 262 | 262
NT-FRR-CWSS-RR-S5 | ) | CWSS-RR-S5 | NOTIFIER - Sirena/lamp conv. rosso led rosso | 1 | 255 | 255
NT-FRR-CWSS-RW-W5 | ) | CWSS-RW-W5 | NOTIFIER - Sirena/lamp conv. rosso led bianco ip65 | 1 | 264 | 264
NT-FRR-CWSS-RR-W5 | ) | CWSS-RR-W5 | NOTIFIER - Sirena/lamp conv. rosso led rosso ip65 | 1 | 271 | 271
NT-FRR-CWSS-RR-W3 | ) | CWSS-RR-W3 | NOTIFIER - Sirena/lamp conv. rosso led bianco | 1 | 163 | 163
NT-FRR-CWSS-RB-S7 | ) | CWSS-RB-S7 | NOTIFIER - Sirena/lamp conv. rosso en54-3 | 1 | 155 | 155
NT-FRR-CWSS-RB-W7 | ) | CWSS-RB-W7 | NOTIFIER - Sirena/lamp conv. rosso en54-3 ip65 | 1 | 163 | 163
SISTEMI CONVENZIONALI
NT-FRR-DSE1-EN | ) | DSE1-EN | NOTIFIER - Sirena conv. lamp. autoali. da ext | 1 | 342 | 342
NT-FRR-DSE1-PW | ) | DSE1-PW | NOTIFIER - Conv. sounder powered lamp en54-3 | 1 | 288 | 288
NT-FRR-DSE2-EN | ) | DSE2-EN | NOTIFIER - Sirena conv. 4 toni da int. rossa | 1 | 69 | 69
NT-FRR-DSE3-EN | ) | DSE3-EN | NOTIFIER - Sirena conv. 4 toni con lamp. da int. | 1 | 96 | 96
NT-FRR-DSE3-HQW | ) | DSE3-HQW | NOTIFIER - Sounder/flash en54-3 bianca lente ambra | 1 | 206 | 206
NT-FRR-DSE3-23 HW | ) | DSE3-23 HW | NOTIFIER - Conv. sounder/flash en54-3/23 wide | 1 | 206 | 206
NT-FRR-DSE3-23 HQ | ) | DSE3-23 HQ | NOTIFIER - Conv. sounder/flash en54-3/23 qube | 1 | 211 | 211
SISTEMI CONVENZIONALI
NT-FRR-PY X-S-05 | ) | PY X-S-05 | NOTIFIER - Luce flash pyra compatta 5 joule 24 dc | 1 | 614 | 614
NT-FRR-PY X-S-05-CL | ) | PY X-S-05-CL | NOTIFIER - Luce flash ip66 - en54-23 | 1 | 630 | 630
NT-FRR-PY X-M-05-CL | ) | PY X-M-05-CL | NOTIFIER - Luce flash ip66 - en 54-23 | 1 | 798 | 798
NT-FRR-PY X-M-05-RED | ) | PY X-M-05-RED | NOTIFIER - Flash pyra 5j 24v ip66 red | 1 | 776 | 776
NT-FRR-PY X-M-10 | ) | PY X-M-10 | NOTIFIER - Luce flash pyra 10 joule 10-57v dc ip 66 | 1 | 895 | 895
NT-FRR-PY X-M-10-CL | ) | PY X-M-10-CL | NOTIFIER - Luce flash ip66 - en 54-23 | 1 | 852 | 852
NT-FRR-PA 5 | ) | PA 5 | NOTIFIER - Sirena ip66 - en54-3 - 105db | 1 | 522 | 522
NT-FRR-PA 5-GREY | ) | PA 5-GREY | NOTIFIER - Sounder 10-60v ip 66 box g | 1 | 506 | 506
NT-FRR-PA 10 | ) | PA 10 | NOTIFIER - Pa 10 sirena ip66 - en54-3 - 110db | 1 | 939 | 939
NT-FRR-PA 10-GREY | ) | PA 10-GREY | NOTIFIER - Sounder 10-60v ip 66 box g | 1 | 944 | 944
NT-FRR-PA 20 | ) | PA 20 | NOTIFIER - Sounder 10-60dc. ip 66 178m | 1 | 983 | 983
NT-FRR-PA 20-GREY | ) | PA 20-GREY | NOTIFIER - Sounder 10-60v ip 66 box g | 1 | 956 | 956
NT-FRR-PA X 1-05 | ) | PA X 1-05 | NOTIFIER - Acustico e luce flash combinati. 24 dc | 1 | 953 | 953
NT-FRR-PA X 1-05-CL | ) | PA X 1-05-CL | NOTIFIER - Sounder e flash comb. clea | 1 | 952 | 952
SISTEMI CONVENZIONALI
NT-FRR-DS 10 -3G/3D | ) | DS 10 -3G/3D | NOTIFIER - Sounder atex 110 db 24 dc | 1 | 1724 | 1724
NT-FRR-IS-mC1 | ) | IS-mC1 | NOTIFIER - Combinazione di luce flash a led | 1 | 2392 | 2392
NT-FRR-IS-mC1-BL | ) | IS-mC1-BL | NOTIFIER - Segnalatore ottico/acustico ip65 | 1 | 2392 | 2392
NT-FRR-IS-mC1-GR | ) | IS-mC1-GR | NOTIFIER - Snd-str 100db-atex led green | 1 | 2392 | 2392
NT-FRR-IS-mC1-OR | ) | IS-mC1-OR | NOTIFIER - Snd-str 100db-atex led orang | 1 | 2392 | 2392
Attenzione : tutti i dispositivi ATEX serie P hanno tempi di consegna di 35 giorni lavorativi
SISTEMI CONVENZIONALI
Segnalatori Serie PAN
SISTEMI CONVENZIONALI
Segnalatori Serie PAN1-PLUS
NT-FRR-PAN1-PLUS-W | ) | PAN1-PLUS-W | NOTIFIER - Pan. ottico acustico en54-3/23 bianco | 1 | 262 | 262
NT-FRR-PAN1-PLUS-Y | ) | PAN1-PLUS-Y | NOTIFIER - Pan. ottico acustico en54-3/23 giallo | 1 | 280 | 280
NT-FRR-PAN1-PLUS-EN3 | ) | PAN1-PLUS-EN3 | NOTIFIER - Pan. ottico acustico en54-3 bianco | 1 | 179 | 179
NT-FRR-FRONT-PAN1-PLR | ) | FRONT-PAN1-PL-R | NOTIFIER - Cover per pan1-plus rosso film rosso | 1 | 65 | 65
NT-FRR-FRONT-PAN1-PLG | ) | FRONT-PAN1-PL-G | NOTIFIER - Cover per pan1-plus grigio film rosso | 1 | 65 | 65
NT-FRR-FRONT-PAN1-PLX | ) | FRONT-PAN1-PL-X | NOTIFIER - Cover colori a scelta film a scelta | 1 | 81 | 81
NT-FRR-PAN1-PLUS-SW | ) | PAN1-PLUS-SW | NOTIFIER - Staffa in mettallo da parete pan1-plus | 1 | 26.4 | 26.4
NT-FRR-PAN1-PLUS-SC | ) | PAN1-PLUS-SC | NOTIFIER - Staffa in mettallo da soffitto pan1-plus | 1 | 29 | 29
NT-FRR-PAN1-PLUS-INC | ) | PAN1-PLUS-INC | NOTIFIER - Scatola incasso per pan1-plus | 1 | 17.2 | 17.2
NT-FRR-EL-PAN1PLUSCNV | ) | EL-PAN1-PLUS-CNV | NOTIFIER - Fondo no cover con elettronica cnv | 1 | 214 | 214
NT-FRR-TXT-PAN1-PLUS | ) | TXT-PAN1-PLUS | NOTIFIER - Riv. lin. conv. fumo tx/rx 10/200m | 1 | 1056 | 1056
NT-FRR-P-PAN1-P-ALI-G | ) | P-PAN1-P-ALI-G | NOTIFIER - Pell.allarme incendio fondo grigio | 1 | 14.6 | 14.6
NT-FRR-P-PAN1-P-ALI-R | ) | P-PAN1-P-ALI-R | NOTIFIER - Pell.allarme incendio fondo rosso | 1 | 14.6 | 14.6
NT-FRR-P-PAN1-P-VEN-G | ) | P-PAN1-P-VEN-G | NOTIFIER - Pell.vietato entrare fondo grigio | 1 | 14.6 | 14.6
NT-FRR-P-PAN1-P-EVL-G | ) | P-PAN1-P-EVL-G | NOTIFIER - Pell.evaquare il locale fondo grigio | 1 | 14.6 | 14.6
NT-FRR-P-PAN1-P-VSP-G | ) | P-PAN1-P-VSP-G | NOTIFIER - Pell.v.e. speg. in corso fondo grigio | 1 | 14.6 | 14.6
NT-FRR-P-PAN1-P-AG-R | ) | P-PAN1-P-AG-R | NOTIFIER - Pellicola in policarbonato con la scritta " ALLARME GAS " per PAN1-PLUS- fondo rosso scritta rossa | 1 | 14.6 | 14.6
NT-FRR-P-PAN1-P-NEN-G | ) | P-PAN1-P-NEN-G | NOTIFIER - Pell.no entry fondo grigio | 1 | 14.6 | 14.6
NT-FRR-P-PAN1-P-FAL-G | ) | P-PAN1-P-FAL-G | NOTIFIER - Pell.fire alarm fondo grigio | 1 | 14.6 | 14.6
NT-FRR-P-PAN1-P-FAL-R | ) | P-PAN1-P-FAL-R | NOTIFIER - Pell.fire alarm fondo rosso | 1 | 14.6 | 14.6
NT-FRR-P-PAN1-P-FUE-R | ) | P-PAN1-P-FUE-R | NOTIFIER - Pell.fuego fondo rosso | 1 | 15.2 | 15.2
NT-FRR-P-PAN1-P-EXD-G | ) | P-PAN1-P-EXD-G | NOTIFIER - Pell. extincion disparada fondo grigio | 1 | 15.2 | 15.2
NT-FRR-P-PAN1-P-USC-V | ) | P-PAN1-P-USC-V | NOTIFIER - Pell.no entry fondo grigio | 1 | 14.6 | 14.6
NT-FRR-P-PAN1-P-EMX-V | ) | P-PAN1-P-EMX-V | NOTIFIER - Pell.allarme incendio fondo rosso | 1 | 15.2 | 15.2
SISTEMI CONVENZIONALI
SISTEMI ADVANCED
NT-FRR-AM82-BST-C | ) | AM82-BST-C | NOTIFIER - Amplifier board can-bus | 1 | 611 | 611
SISTEMI ADVANCED
NT-FRR-AM2000CL | ) | AM2000CL | NOTIFIER - Centrale indirizzata di rivelazione a 2 loop CLIP | 1 | 4451 | 4451
NT-FRR-AM-LCD | ) | AM-LCD | NOTIFIER - Terminale di ripetizione di box con display LCD 7" Touch a colori. Cabinet da parete. Alimentazione esterna 24V | 1 | 1615 | 1615
SISTEMI INDIRIZZATI
NT-FRR-POL-200-TS | ) | POL-200-TS | NOTIFIER - Dispositivo di configurazione per test, collegabile direttamente sul loop senza la centrale rivelazione incendio | 1 | 2581 | 2581
NT-FRR-AM1246K-PLUS | ) | AM1246K-PLUS | NOTIFIER - Sw conversione prog. per centr. am | 1 | 1620 | 1620
NT-FRR-PanelView | ) | PanelView | NOTIFIER - Pan. ottico acustico en54-3/23 giallo | 1 | 2939 | 2939
SISTEMI INDIRIZZATI
NT-FRR-NFXI-OPT-BK | ) | NFXI-OPT-BK | NOTIFIER - Rivelatore ottico indirizzabile di colore Nero RAL 9005 e finitura lucida | 10 | 265 | 265
NT-FRR-NFXI-OPT | ) | NFXI-OPT | NOTIFIER - Rivelatore ottico indirizzabile di colore bianco senza base. | 1 | 176 | 176
NOTA: Ordinare assieme alla base nera B501AP-BK. Ordine minimo a lotti di 10 pezzi. Tempo di consegna 15 giorni.
NT-FRR-B501AP-BK | ) | B501AP-BK | NOTIFIER - Intelligent sensor base black | 10 | 28.8 | 28.8
NT-FRR-NFXI-SMT2 | ) | NFXI-SMT2 | NOTIFIER - Ph/th det isolator notifier | 1 | 191 | 191
NT-FRR-NFXI-TDIFF | ) | NFXI-TDIFF | NOTIFIER - Ror th isolator notifier | 1 | 128 | 128
NT-FRR-NFXI-TFIX58 | ) | NFXI-TFIX58 | NOTIFIER - Riv analog temp max 58 gradi | 1 | 135 | 135
NT-FRR-NFXI-TFIX78 | ) | NFXI-TFIX78 | NOTIFIER - Riv analog temp max 78 gradi | 1 | 135 | 135
NT-FRR-NFXI-SMT3 | ) | NFXI-SMT3 | NOTIFIER - Rivelatore ottico fumo calore fiamma ir | 1 | 327 | 327
NT-FRR-B501AP | ) | B501AP | NOTIFIER - Riv analog base intel sensor bianco | 1 | 18.3 | 18.3
NT-FRR-WB-1AP | ) | WB-1AP | NOTIFIER - Cappuccio antiacqua ip43 wh basi 4/500 | 1 | 54 | 54
NT-FRR-SMK400EAP | ) | SMK400EAP | NOTIFIER - Base alta adattatore per basi | 1 | 17.9 | 17.9
NT-FRR-RMK400AP | ) | RMK400AP | NOTIFIER - Recess mount.kit white | 1 | 22 | 22
NT-FRR-SFT2000 | ) | SFT2000 | NOTIFIER - Fire misc 10x installation adaptor | 1 | 63 | 63
Accessori per Dispositivi di campo
NT-FRR-INDICATOR | ) | INDICATOR | NOTIFIER - Ripet allarmi ottico per rivelatori | 1 | 28.6 | 28.6
NT-FRR-INDIC-INC | ) | INDIC-INC | NOTIFIER - Ripetitore ott. da incasso a soffitto | 1 | 30.1 | 30.1
NT-FRR-F-ROND | ) | F-ROND | NOTIFIER - Rondella abs indic-inc bianco/argento | 1 | 4.2 | 4.2
NT-FRR-INDIC-PAV | ) | INDIC-PAV | NOTIFIER - Ripetitore ott. ad incasso pavimento | 1 | 31.4 | 31.4
SISTEMI INDIRIZZATI
NT-FRR-DNRE | ) | DNRE | NOTIFIER - Riv tubi adattatore x cond. condizionam. | 1 | 347 | 347
NOTA: ricordarsi di ordinare anche i tubi di campionamento DST1.5 o DST3 nella sezione "Accessori per Dispositivi di campo"
Accessori per Dispositivi di campo
Accessori per DUCT
NT-FRR-DST1.5 | ) | DST1.5 | NOTIFIER - Riv tubi tubo x prelievo aria | 1 | 24.7 | 24.7
NT-FRR-DST3 | ) | DST3 | NOTIFIER - Riv tubi tubo prelievo aria condiz. 1.3m | 1 | 31.4 | 31.4
SISTEMI INDIRIZZATI
NT-FRR-NFXI-BEAM-40 | ) | NFXI-BEAM-40-E | NOTIFIER - Riv. lin. ind. di fumo trx 5/40m | 1 | 1392 | 1392
NT-FRR-NFXI-BEAM | ) | NFXI-BEAM-E | NOTIFIER - Barriera indirizzata | 1 | 1496 | 1496
NT-FRR-NFXI-BEAM-T | ) | NFXI-BEAM-TE | NOTIFIER - Riv lin ind fumo trx 5/70m autotest | 1 | 2245 | 2245
NOTA: Per gli accessori vedere sezione "Accesori per Dispositivi di campo"
SISTEMI INDIRIZZATI
NT-FRR-P700 | ) | P700N | NOTIFIER - Puls man indiriz analogico rottura vetro | 1 | 183 | 183
NOTA: Per gli accessori vedere sezione "Accesori per Dispositivi di campo"
SISTEMI INDIRIZZATI
NT-FRR-M710-CZ | ) | M710E-CZ | NOTIFIER - Convent.zone monitor module | 1 | 332 | 332
NT-FRR-M710-CZR | ) | M710E-CZR | NOTIFIER - Conv.zone mod.200s res.notif. | 1 | 341 | 341
NT-FRR-M700X | ) | M700X | NOTIFIER - Isolator module 200s.-notifier | 1 | 140 | 140
NT-FRR-M701E | ) | M701E | NOTIFIER - Single output module -notifier | 1 | 142 | 142
NT-FRR-M701-240 | ) | M701E-240 | NOTIFIER - 240v relay module - notifier | 1 | 245 | 245
NT-FRR-NFX-MM1M | ) | NFX-MM1M | NOTIFIER - Mini mod. ind. 1in opal | 1 | 147 | 147
NT-FRR-M200E-SMB | ) | M200E-SMB | NOTIFIER - Access moduli box x installaz a parete | 1 | 25.1 | 25.1
NT-FRR-M200E-DIN | ) | M200E-DIN | NOTIFIER - Access moduli box x installaz su barra | 1 | 19.2 | 19.2
NT-FRR-M200E-PMB | ) | M200E-PMB | NOTIFIER - Module panel mount bracket | 1 | 19.2 | 19.2
NT-FRR-MMX-10ME | ) | MMX-10ME | NOTIFIER - Acces fire modulo 10 ingressi | 1 | 792 | 792
NT-FRR-CMX-10RME | ) | CMX-10RME | NOTIFIER - Scheda ind. 10 mod. di uscita relè | 1 | 941 | 941
NT-FRR-MCX-55ME | ) | MCX-55ME | NOTIFIER - Mod interf 5 ingressi 5 uscite rina | 1 | 816 | 816
NT-FRR-CMA11E | ) | CMA11E | NOTIFIER - Mod interf 1 ingresso 1 uscita | 1 | 168 | 168
NT-FRR-CMA22 | ) | CMA22 | NOTIFIER - Mod interf 2 ingressi 2 uscite | 1 | 218 | 218
SISTEMI INDIRIZZATI
NT-FRR-WSO-PR-I02 | ) | WSO-PR-I02 | NOTIFIER - Sirena indir con isolatore a loop | 1 | 187.62 | 187.62
NT-FRR-WST-PR-I02 | ) | WST-PR-I02 | NOTIFIER - Strove an. con iso. alim. da loop | 1 | 175.96 | 175.96
NT-FRR-WST-PC-I02 | ) | WST-PC-I02 | NOTIFIER - Strobe con iso. an. bianco | 1 | 175.96 | 175.96
NT-FRR-WSS-PR-I02 | ) | WSS-PR-I02 | NOTIFIER - Sirena indir con flash alimentata a loop | 1 | 269.24 | 269.24
NT-FRR-WSS-PC-I02 | ) | WSS-PC-I02 | NOTIFIER - Sirena/strobe an. iso. 32 toni bianco | 1 | 273 | 273
NT-FRR-BSO-PP-I02 | ) | BSO-PP-I02 | NOTIFIER - Base ind. con sirena 32toni bianca | 1 | 197.37 | 197.37
NT-FRR-DSS-PC-I02 | ) | DSS-PC-I02 | NOTIFIER - Av d/base s/strobe iso en54-23 o cat | 1 | 256.79 | 256.79
NT-FRR-BRR | ) | BRR | NOTIFIER - Sirena indir base da muro profonda rossa | 1 | 24.17 | 24.17
NT-FRR-WRR | ) | WRR | NOTIFIER - Sirena indir base x sirene waterproof | 1 | 40.81 | 40.81
NT-FRR-PLEX-VAD | ) | PLEX-VAD | NOTIFIER - Cartello indicatore 5 pz | 1 | 405 | 405
SISTEMI SPECIALI
NT-FRR-SLR-E-IS | ) | SLR-E-IS | NOTIFIER - Riv atex 100mm abs bianco | 1 | 956 | 956
NT-FRR-DCD-1E-IS | ) | DCD-1E-IS | NOTIFIER - Rivelatore termico sic. int. extra | 1 | 956 | 956
NOTA -Per entrambi i modelli tempo di consegna di 4 settimane.
NT-FRR-Z779.F | ) | Z779.F | NOTIFIER - Barriera 1zona per riv.conv.s.i.+zh-z.es | 1 | 526 | 526
NT-FRR-IDX-751 AE | ) | IDX-751 AE | NOTIFIER - Riv atex ottico indirizzato | 1 | 742 | 742
NT-FRR-IMX-1E | ) | IMX-1E | NOTIFIER - Not.prot.trans.x anal. is prod | 1 | 735 | 735
NT-FRR-Z972 | ) | Z972 | NOTIFIER - Barriera zenner per riv. an. s.i. | 1 | 692 | 692
SISTEMI SPECIALI
NT-FRR-FL2011EI-HS | ) | FL2011EI-HS | NOTIFIER - Sist aspirazione loop 1 ch 1 sensore | 1 | 2911 | 2911
NT-FRR-FL2012EI-HS | ) | FL2012EI-HS | NOTIFIER - Sist aspirazione loop 1 ch 2 sensore | 1 | 3604 | 3604
NT-FRR-FL2022EI-HS | ) | FL2022EI-HS | NOTIFIER - Sist aspirazione loop 2 ch 2 sensore | 1 | 4180 | 4180
NT-FRR-F-BO-AFE70-2 | ) | F-BO-AFE70-2 | NOTIFIER - Sistema di pulizia | 1 | 4721 | 4721
NT-FRR-FAA-CSMIGNONSX | ) | FAA-CSMIGNONSX | NOTIFIER - Filtro di ricambio per faast | 1 | 62 | 62
NT-FRR-FAA-NPLRD10 | ) | FAA-NPLRD10 | NOTIFIER - Nipplo 10mm | 1 | 15.2 | 15.2
NT-FRR-FAA-SU25R | ) | FAA-SU25R | NOTIFIER - Manicotto abs di giunzione 21mm rosso | 1 | 4.2 | 4.2
NT-FRR-FAA-E25-90R | ) | FAA-E25-90R | NOTIFIER - Curva a 90 gradi in abs di colore rosso 21mm | 1 | 19.2 | 19.2
NT-FRR-FAA-E25-45R | ) | FAA-E25-45R | NOTIFIER - Curva a 45 gradi in abs di colore rosso 21mm | 1 | 6.9 | 6.9
NT-FRR-FAA-C25R | ) | FAA-C25R | NOTIFIER - Tappo di fine linea in abs rosso 21mm | 1 | 4.2 | 4.2
NT-FRR-FAA-UF25/6 | ) | FAA-UF25/6 | NOTIFIER - Kit derivazione con capillare | 1 | 91 | 91
NT-FRR-FAA-TTR810R | ) | FAA-TTR810R | NOTIFIER - Tubo rilsan diam. ext 10mm rosso | 1 | 11 | 11
NT-FRR-FAA-TE25R | ) | FAA-TE25R | NOTIFIER - Raccordo t in abs rosso per tubi da 21mm | 1 | 9.8 | 9.8
NT-FRR-FAA-PVCC | ) | FAA-PVCC | NOTIFIER - Barattolo colla da 500ml per faast | 1 | 96 | 96
NT-FRR-FAA-PIATT-PVC | ) | FAA-PIATT-PVC | NOTIFIER - Piattello in pvc | 1 | 28.8 | 28.8
NT-FRR-FAAAG-FLXTB18 | ) | FAAAG-FLXTB18 | NOTIFIER - Tubo flessibile trasparente | 1 | 35.6 | 35.6
NT-FRR-FAABI-CT01 | ) | FAABI-CT01 | NOTIFIER - Water trap | 1 | 400 | 400
NT-FRR-FAA-TPTD25R | ) | FAA-TPTD25R | NOTIFIER - Supporto rosso per tubi abs 21mm | 1 | 4.3 | 4.3
SISTEMI SPECIALI
SISTEMI SPECIALI
NT-FRR-VLF-250-01 | ) | VLF-250-01 | NOTIFIER - Vesda laserfocus 250 | 1 | 6460 | 6460
NT-FRR-VLF-500-01 | ) | VLF-500-01 | NOTIFIER - Vesda laserfocus 500 | 1 | 8885 | 8885
NT-FRR-VIC-010 | ) | VIC-010 | NOTIFIER - Vesdanet interface card | 1 | 1903 | 1903
NT-FRR-VIC-020 | ) | VIC-020 | NOTIFIER - Vesdanet interface card | 1 | 1083 | 1083
NT-FRR-VIC-030 | ) | VIC-030 | NOTIFIER - Vesdanet interface card | 1 | 1599 | 1599
NT-FRR-VEU-A00 | ) | VEU-A00 | NOTIFIER - Vesda-e veu with leds | 1 | 18102 | 18102
NT-FRR-VEU-A10 | ) | VEU-A10 | NOTIFIER - Vesda-e veu with 35 display | 1 | 20286 | 20286
NT-FRR-VEP-A00-P | ) | VEP-A00-P | NOTIFIER - Vep with leds 4 pipes | 1 | 15351 | 15351
NT-FRR-VEP-A10-P | ) | VEP-A10-P | NOTIFIER - Vep with 35 display 4 pipes | 1 | 17884 | 17884
NT-FRR-VEP-A00-1P | ) | VEP-A00-1P | NOTIFIER - Vep with leds 1 pipe | 1 | 12006 | 12006
NT-FRR-VSP-960 | ) | VSP-960 | NOTIFIER - Staffa montaggio per vesda -e | 1 | 233 | 233
NT-FRR-VSP-962 | ) | VSP-962 | NOTIFIER - Filtro interno per vesda-e | 1 | 479 | 479
NT-FRR-VSP-962-20 | ) | VSP-962-20 | NOTIFIER - Vesda-e filter 20pck | 1 | 7645 | 7645
NT-FRR-VSP-850-G | ) | VSP-850-G | NOTIFIER - Aspirating in-line filter grey | 1 | 584 | 584
NT-FRR-VSP-850-R | ) | VSP-850-R | NOTIFIER - Aspirating in-line filter grey | 1 | 584 | 584
NT-FRR-VSP-855-20 | ) | VSP-855-20 | NOTIFIER - Ext in-line filter replacement- 20 pk | 1 | 1079 | 1079
NT-FRR-VSP-855-4 | ) | VSP-855-4 | NOTIFIER - In line filter element-4 pack | 1 | 303 | 303
NT-FRR-VSP-860 | ) | VSP-860 | NOTIFIER - Vesda refrigrated storage sampling point | 1 | 473 | 473
NT-FRR-VTT-10000 | ) | VTT-10000-EUR | NOTIFIER - Test transformer (wire burn) | 1 | 3113 | 3113
NT-FRR-251-001 | ) | 251-001 | NOTIFIER - Aspirating equip accy test wire 100m | 1 | 177 | 177
SISTEMI SPECIALI
NT-FRR-NRXI-GATE | ) | NRXI-GATE | NOTIFIER - Gateway per nrx | 1 | 855 | 855
NT-FRR-NRX-OPT | ) | NRX-OPT | NOTIFIER - Sensore ottico di fumo | 1 | 571 | 571
NT-FRR-NRX-SMT3 | ) | NRX-SMT3 | NOTIFIER - Sensore di fumo a tripla tecnologia | 1 | 653 | 653
NT-FRR-NRX-TFIX58 | ) | NRX-TFIX58 | NOTIFIER - Rivelatore di calore a soglia fissa a 58 | 1 | 571 | 571
NT-FRR-NRX-TDIFF | ) | NRX-TDIFF | NOTIFIER - Rivelatore di calore termovelocimetrico | 1 | 571 | 571
NT-FRR-NRX-REP | ) | NRX-REP | NOTIFIER - Ripetitore radio | 1 | 454 | 454
NT-FRR-B501RF | ) | B501RF | NOTIFIER - Base per sensori wireless serie agile | 1 | 14.6 | 14.6
NT-FRR-NRX-IRK | ) | NRX-IRK | NOTIFIER - Remote indicator notifier | 1 | 394 | 394
NT-FRR-NRX-WCP | ) | NRX-WCP | NOTIFIER - Pulsante manuale | 1 | 812 | 812
NT-FRR-NRX-WS-RR | ) | NRX-WS-RR | NOTIFIER - Sirena wireless | 1 | 800 | 800
NT-FRR-B501RF-RR | ) | B501RF-RR | NOTIFIER - Base per nrx-ws-rr | 1 | 21.2 | 21.2
NT-FRR-NRX-USB | ) | NRX-USB | NOTIFIER - Usb dongle rf 868 mhz notifier | 1 | 359 | 359
NT-FRR-NRX-USB-PRO | ) | NRX-USB-PRO | NOTIFIER - Usb per agile-iq | 1 | 2205 | 2205
Dispositivi fissi di Test
Accessori per Dispositivi di campo
Accesori per Dispositivi di campo
NT-FRR-M700K-503/5 | ) | M700K-503/5 | NOTIFIER - Cornice adatt. 503 per m700ki conf 5 pz | 1 | 64 | 64
NT-FRR-SC070 | ) | SC070 | NOTIFIER - Acces puls man conv chiavette plastica | 1 | 26 | 26
NT-FRR-ACI153 | ) | ACI153 | NOTIFIER - Chiavi ricambio per pul. p700 (10pz) | 1 | 31.4 | 31.4
NT-FRR-PS200 | ) | PS200 | NOTIFIER - Puls man conv coperchio trasparente | 1 | 9.8 | 9.8
NT-FRR-PS210 | ) | PS210 | NOTIFIER - En54 r/mnt flex elements - mcp range | 1 | 4.2 | 4.2
NT-FRR-SUS758 | ) | SUS758 | NOTIFIER - Vetrini neutri per m700 (10pz) | 1 | 39.8 | 39.8
NT-FRR-1460VR | ) | 1460VR | NOTIFIER - Vetrini ricambio pul. conv. eex-d (10pz) | 1 | 5.5 | 5.5
NT-FRR-PS176W | ) | PS176W | NOTIFIER - Supporto di montaggio per m700k blu | 1 | 15.2 | 15.2
NT-FRR-MCP-PLEX | ) | MCP-PLEX | NOTIFIER - Cartello ind plex per pulsanti 5 pcs | 1 | 203 | 203
NT-FRR-MCP-METAL | ) | MCP-METAL | NOTIFIER - Cartello ind. metal per pulsanti 5pcs | 1 | 87 | 87
SPEGNIMENTO
NT-FRR-RP1R-2PLUS | ) | RP1R-2PLUS | NOTIFIER - Cent.2zone+spe.24/220v | 1 | 1681 | 1681
SPEGNIMENTO
NT-FRR-K21SBS-11 | ) | K21SBS-11 | NOTIFIER - Chiave 2pos. supporto colore blu | 1 | 174 | 174
NT-FRR-PS200 | ) | PS200 | NOTIFIER - Puls man conv coperchio trasparente | 1 | 9.8 | 9.8
NOTA: Questi prezzi del servizi Noticloud sono prezzi netti non scontabili.
SUPERVISIONE
NT-FRR-ZD62042-D0EF00 | ) | ZD62042-D0EF00EZ | NOTIFIER - Barriera zenner per riv. an. s.i. | 1 | 2959 | 2959
NT-FRR-800440-314 | ) | 800440-314 | NOTIFIER - Convertitore rs-485 | 1 | 544 | 544
SUPERVISIONE
Rivelazione GAS
NT-FRR-NFG-8 | ) | NFG-8 | NOTIFIER - Centrale di rivelazione gas a 8 | 1 | 2712 | 2712
Rivelazione GAS
NT-FRR-VULGAS | ) | VULGAS | NOTIFIER - Rivelatore di metano | 1 | 482 | 482
NT-FRR-G700C-AS | ) | G700C-AS | NOTIFIER - Riv. metano 0-100perc. ip55 per minigas | 1 | 523 | 523
NT-FRR-E703H-AS | ) | E703H-AS | NOTIFIER - Riv. co 0-200ppm ee-xd per minigas | 1 | 783 | 783
NT-FRR-G703H-AS | ) | G703H-AS | NOTIFIER - Gas co 0-200 ppm dust ip55 for minigas | 1 | 560 | 560
NT-FRR-VGN.PARK-VB | ) | VGN.PARK-VB | NOTIFIER - Riv gas vapori benzina | 1 | 445 | 445
NT-FRR-VGN.PARK-COE | ) | VGN.PARK-COE | NOTIFIER - Riv gas vapori monossido di carbonio | 1 | 469 | 469
NT-FRR-G700C-42 | ) | G700C-42 | NOTIFIER - Rivelatore cat. dust metano | 1 | 584 | 584
NT-FRR-E700C-42 | ) | E700C-42 | NOTIFIER - Rivelatore cat. adpe metano | 1 | 802 | 802
NT-FRR-G700C-RL | ) | G700C-RL | NOTIFIER - Riv. metano 0-100perc. ip55 rele' | 1 | 584 | 584
NT-FRR-E700C-RL | ) | E700C-RL | NOTIFIER - Riv. metano 0-100perc. ee-xd per minigas | 1 | 802 | 802
NT-FRR-VGS.DU-ME | ) | VGS.DU-ME | NOTIFIER - Rivelatore gas metano cont. dust 4-20ma | 1 | 752 | 752
NT-FRR-VGS.DU-VB | ) | VGS.DU-VB | NOTIFIER - Riv. vapori di benzina catalitico dust | 1 | 734 | 734
NT-FRR-VGS.DU-GP | ) | VGS.DU-GP | NOTIFIER - Riv. gpl catalitico dust | 1 | 751 | 751
NT-FRR-VGS.DU-PR | ) | VGS.DU-PR | NOTIFIER - Riv. propano catalitico dust | 1 | 758 | 758
NT-FRR-VGS.DU-BU | ) | VGS.DU-BU | NOTIFIER - Riv. butano catalitico dust | 1 | 734 | 734
NT-FRR-VGS.DU-O2 | ) | VGS.DU-O2 | NOTIFIER - Riv gas ossigeno | 1 | 1326 | 1326
NT-FRR-VGS.DU-COE | ) | VGS.DU-COE | NOTIFIER - Riv. co cella el.ch. dust 0/500ppm | 1 | 745 | 745
NT-FRR-VGS.DU-NH | ) | VGS.DU-NH | NOTIFIER - Riv. nh3 cella el.ch. dust 0-200ppm | 1 | 1941 | 1941
NT-FRR-VGS.DU-NH1 | ) | VGS.DU-NH1 | NOTIFIER - Riv. nh3 cella el.ch. dust 0-1000ppm | 1 | 1790 | 1790
NT-FRR-VGS.DU-H2S | ) | VGS.DU-H2S | NOTIFIER - Riv. h2s cella el.ch. dust 0-50 ppm | 1 | 1615 | 1615
NT-FRR-VGS.DU-SO2 | ) | VGS.DU-SO2 | NOTIFIER - Riv. so2 cella el.ch. dust 0-20ppm | 1 | 1914 | 1914
NT-FRR-VGS.DU-NO | ) | VGS.DU-NO | NOTIFIER - Riv. no cella el.ch. dust 0-20ppm | 1 | 1713 | 1713
NT-FRR-VGS.DU-NO2 | ) | VGS.DU-NO2 | NOTIFIER - Riv. no2 cella el.ch. dust 0-20ppm | 1 | 1940 | 1940
NT-FRR-VGS.DU-CL | ) | VGS.DU-CL | NOTIFIER - Riv. cloro cella el.ch. 0-20ppm | 1 | 2198 | 2198
Rivelazione GAS
NT-FRR-CAL-GAS | ) | CAL-GAS | NOTIFIER - Acces riv - modulo calibrazione per vgs | 1 | 425 | 425
NT-FRR-STGD/AD2 | ) | STGD/AD2 | NOTIFIER - Ghiera per rivelatori gas 35mm | 1 | 114 | 114
NT-FRR-STGD/AD3 | ) | STGD/AD3 | NOTIFIER - Ghiera per rivelatori gas 46mm | 1 | 144 | 144
NT-FRR-A55-701 | ) | A55-701 | NOTIFIER - Progr.kit 700 serie gas det.app/sw | 1 | 581 | 581
Rivelazione GAS
NT-FRR-VGS.AD-ME | ) | VGS.AD-ME | NOTIFIER - Riv gas metano eex-d | 1 | 886 | 886
NT-FRR-VGS.AD-VB | ) | VGS.AD-VB | NOTIFIER - Riv. vapori di benzina catalitico eex-d | 1 | 886 | 886
NT-FRR-VGS.AD-PR | ) | VGS.AD-PR | NOTIFIER - Riv gas propano in contenitore eex-d | 1 | 886 | 886
NT-FRR-VGS.AD-AA | ) | VGS.AD-AA | NOTIFIER - Rivelatore catalitico acido acetico | 1 | 1109 | 1109
NT-FRR-VGS.AD-EP | ) | VGS.AD-EP | NOTIFIER - Rivelatore catalitico eptano | 1 | 970 | 970
NT-FRR-VGS.AD-IP | ) | VGS.AD-IP | NOTIFIER - Riv catalitico alcool iso propilico | 1 | 991 | 991
NT-FRR-VGS.AD-NN | ) | VGS.AD-NN | NOTIFIER - Rivelatore catalitico nonano | 1 | 991 | 991
NT-FRR-VGS.AD-GP | ) | VGS.AD-GP | NOTIFIER - Riv. gpl catalitico eex-d | 1 | 886 | 886
NT-FRR-VGS.AD-BU | ) | VGS.AD-BU | NOTIFIER - Riv. butano catalitico eex-d | 1 | 886 | 886
NT-FRR-VGS.AD-PE | ) | VGS.AD-PE | NOTIFIER - Riv. pentano catalitico eex-d | 1 | 1144 | 1144
NT-FRR-VGS.AD-H2 | ) | VGS.AD-H2 | NOTIFIER - Riv. gas idrogeno in contenitore eex-d | 1 | 1167 | 1167
NT-FRR-VGS.AD-ET | ) | VGS.AD-ET | NOTIFIER - Riv. alcol etilico catalitico eex-d | 1 | 1167 | 1167
NT-FRR-VGS.AD-PN | ) | VGS.AD-PN | NOTIFIER - Riv. alcol propilico catalitico eex-d | 1 | 1144 | 1144
NT-FRR-VGS.AD-MT | ) | VGS.AD-MT | NOTIFIER - Riv. alcol metilico catalitico eex-d | 1 | 1144 | 1144
NT-FRR-VGS.AD-AM | ) | VGS.AD-AM | NOTIFIER - Riv. ammoniaca catalitico eex-d | 1 | 1152 | 1152
NT-FRR-VGS.AD-TO | ) | VGS.AD-TO | NOTIFIER - Riv. toluolo catalitico eex-d | 1 | 1157 | 1157
NT-FRR-VGS.AD-XI | ) | VGS.AD-XI | NOTIFIER - Riv. xilolo catalitico eex-d | 1 | 1177 | 1177
NT-FRR-VGS.AD-AC | ) | VGS.AD-AC | NOTIFIER - Riv. gas acetilene in contenitore eex-d | 1 | 1168 | 1168
NT-FRR-VGS.AD-AT | ) | VGS.AD-AT | NOTIFIER - Riv. acetone catalitico eex-d | 1 | 1144 | 1144
NT-FRR-VGS.AD-AE | ) | VGS.AD-AE | NOTIFIER - Riv. acetato di etile catalitico eex-d | 1 | 1144 | 1144
NT-FRR-VGS.AD-ES | ) | VGS.AD-ES | NOTIFIER - Riv. di esano in contenitore eex-d | 1 | 1144 | 1144
NT-FRR-VGS.AD-EN | ) | VGS.AD-EN | NOTIFIER - Riv. etano catalitico eex-d | 1 | 1144 | 1144
NT-FRR-VGS.AD-IB | ) | VGS.AD-IB | NOTIFIER - Riv gas isobutano eex-d | 1 | 1144 | 1144
NT-FRR-VGS.AD-PP | ) | VGS.AD-PP | NOTIFIER - Riv. propene catalitico eex-d | 1 | 1144 | 1144
NT-FRR-VGS.AD-EL | ) | VGS.AD-EL | NOTIFIER - Riv. di etilene catalitico eex-d | 1 | 1144 | 1144
NT-FRR-VGS.AD-CP | ) | VGS.AD-CP | NOTIFIER - Riv. ciclopentano catalitico eex-d | 1 | 1144 | 1144
NT-FRR-VGS.AD-MK | ) | VGS.AD-MK | NOTIFIER - Riv. metiletilchetone catalitico eex-d | 1 | 1144 | 1144
NT-FRR-VGS.AD-O2 | ) | VGS.AD-O2 | NOTIFIER - Riv. ossigeno cella el.ch. eex-d | 1 | 1817 | 1817
NT-FRR-VGS.AD-COE | ) | VGS.AD-COE | NOTIFIER - Riv. co cella el.ch. eex-d 0-500ppm | 1 | 1858 | 1858
NT-FRR-VGS.AD-H2S | ) | VGS.AD-H2S | NOTIFIER - Riv. h2s cella el.ch. eex-d 0-50ppm | 1 | 2095 | 2095
NT-FRR-VGS.AD-NH | ) | VGS.AD-NH | NOTIFIER - Riv. nh3 cella el.ch. eex-d 0-200ppm | 1 | 2367 | 2367
NT-FRR-VGS.AD-NH1 | ) | VGS.AD-NH1 | NOTIFIER - Riv. nh3 cella el.ch. eex-d 0-1000ppm | 1 | 2367 | 2367
NT-FRR-VGS.AD-NO | ) | VGS.AD-NO | NOTIFIER - Riv. no cella el. ch. eex-d 100ppm | 1 | 2178 | 2178
NT-FRR-VGS.AD-SO2 | ) | VGS.AD-SO2 | NOTIFIER - Detec. so2 tox. 0-20p | 1 | 2954 | 2954
NT-FRR-VGS.AD-JP8 | ) | VGS.AD-JP8 | NOTIFIER - Kerosene jp8 gas detect. t/4-20ma | 1 | 1251 | 1251
NT-FRR-VGS.AD-STI | ) | VGS.AD-STI | NOTIFIER - Riv. ad. stirene-t/4-20ma | 1 | 1251 | 1251
NT-FRR-VGS.AD-NO2 | ) | VGS.AD-NO2 | NOTIFIER - Rivelatori si di biossido di azoto | 1 | 2120 | 2120
NT-FRR-VGS.AD-CL | ) | VGS.AD-CL | NOTIFIER - Rivelatori si di cloro | 1 | 2310 | 2310
Rivelazione GAS
NT-FRR-VGIR-CO2-R | ) | VGIR-CO2-R | NOTIFIER - Riv. co2 sensore ir dust 0-10000 ppm | 1 | 2182 | 2182
NT-FRR-VGIR-CO2A | ) | VGIR-CO2A | NOTIFIER - Riv. co2 sensore ir dust 0-10000 ppm | 1 | 2086 | 2086
NT-FRR-VGS.DU-CO2/0.5 | ) | VGS.DU-CO2/0.5 | NOTIFIER - Riv. co2 sensore ir dust 0-5000ppm | 1 | 1892 | 1892
NT-FRR-VGS.DU-CO2/2 | ) | VGS.DU-CO2/2 | NOTIFIER - Riv. co2 sensore ir dust 0-20000ppm | 1 | 1892 | 1892
NT-FRR-VGS.DU-CO2/5 | ) | VGS.DU-CO2/5 | NOTIFIER - Riv. co2 sensore ir dust 0-50000ppm | 1 | 1892 | 1892
NT-FRR-VGS.DU-CO2/30 | ) | VGS.DU-CO2/30 | NOTIFIER - Riv. co2 sensore ir dust 0-300000ppm | 1 | 1892 | 1892
NT-FRR-VGS.AD-CO2/2 | ) | VGS.AD-CO2/2 | NOTIFIER - Detect. co2 ir eex-d 0-20000 ppm | 1 | 2128 | 2128
NT-FRR-VGS.AD-CO2/5 | ) | VGS.AD-CO2/5 | NOTIFIER - Detect. co2 ir eex-d 0-50000 ppm | 1 | 2193 | 2193
NT-FRR-VGS.AD-CO2/30 | ) | VGS.AD-CO2/30 | NOTIFIER - Detect. co2 sensor ir dust 0-300000 ppm | 1 | 2128 | 2128
NT-FRR-VGSAD-R134A/IR | ) | VGS.AD-R134A/IR | NOTIFIER - Riv. tetrafluoretano eex-d | 1 | 3541 | 3541
NOTA: Questi sensori hanno tempi di consegna di 3-4 settimane
Rivelazione GAS
Rivelazione GAS
NT-FRR-MMT | ) | MMT | NOTIFIER - Mod interf 4-20ma per sensori gas | 1 | 233 | 233
NT-FRR-IIG4N | ) | IIG4N | NOTIFIER - Mod interf 4-20ma x centrali analogiche | 1 | 523 | 523
NT-FRR-G702C-SS | ) | G702C-SS | NOTIFIER - Riv. park vb interfaccia notifier | 1 | 603 | 603
NT-FRR-G703H-SS | ) | G703H-SS | NOTIFIER - Riv. park co interfaccia notifier | 1 | 641 | 641
Accessori per Impianti
NT-FRR-ALI50EN | ) | ALI50EN | NOTIFIER - Alimentatore 24v 5a | 1 | 789 | 789
NT-FRR-HLSPS25 | ) | HLSPS25 | NOTIFIER - Alimentatore aux 2.5a | 1 | 623 | 623
NT-FRR-HLSPS50 | ) | HLSPS50 | NOTIFIER - Alimentatore aux 5a | 1 | 695 | 695
Accessori per Impianti
NT-FRR-EFC-PS524 | ) | EFC-PS524 | NOTIFIER - Evacuatori fumo e calore 24v 5a | 1 | 792 | 792
NT-FRR-80638F | ) | 80638F | NOTIFIER - Alimentatore 24v 12a | 1 | 4944 | 4944

## Servizi Logistici
VISITA IL NOSTRO SITO!!!
WWW.COMPASS-DISTRIBUTION.IT
Servizio FAST-COURIER | In alcune sedi è attivo a richiesta il servizio FAST COURIER Consegna in tutto il territorio comunale e prima cintura in poche ore dall'ordine Richiedete al vs. riferimento di filiale la possibilità di utilizzare questo servizio ad un costo competitivo. *Attivo attualmente sulle sedi di Roma e Torino
ON REQUEST
Servizio Express-Courier | Per tutte le sedi è attivo il servizio di consegna Express-Courirer Consegna in tutto il territorio nazionale in 24 ore* incluso i festivi Richiedetelo al momento dell'ordine *Valido per le zone attualmente coperte dai principali corrieri, in caso di mancata consegna nel tempo stabilito viene addebitato solo il costo della consegna standard
ON REQUEST
Servizio Standard-Courier | Il servizio di consegna Standard-Courirer è affidabile Consegna in tutto il territorio nazionale in 48ore* *Valido per le zone attualmente coperte dai principali corrieri, in caso di mancata consegna nel tempo stabilito non viene addebitato il costo della consegna
ü
BOX-TRACE | Ogni collo viene etichettato, numerato progressivamente , segnato con il numero del DDT di accompagnamento e con la data di partenza. Questo per un facile controllo della merce in arrivo e per rendere minimi gli errori durante le spedizioni.
ü
ADD-SERVICE | Servizi accessori disponibili a richiesta: Consegna al piano - Sponda idraulica - Gestione deposito - Servizio Dogana - Tracking on line* - Servizio aree remote - Imballi speciali - Fermo deposito - Consegna diretta su cantiere *Ove previsto dal corriere utilizzato
ON REQUEST

## Modulo di reso
www.compass-distribution.it
MODULO DI RICHIESTA RESO/RMA MATERIALE
SOCIETA'
RIFERIMENTO | [6 empty] | NUMERO FATTURA
TELEFONO
E-MAIL
CODICE | DESCRIZIONE | Q.TA | N.DDT | SERIAL NUMBER | DATA ACQ. | MOTIVAZIONE RESO
RESO PER |  | SI RICHIEDE :
ERRATO ACQUISTO ( ) | INUTILIZZO ( ) | ACCREDITO ( ) |  |  | SOSTITUZIONE IN GARANZIA ( )
ERRATA SPEDIZIONE ( ) | GUASTO (RMA) ( ) | ANTICIPO SOSTITUZIONE A PAGAMENTO ( ) |  |  | RIPARAZIONE IN GARANZIA ( ) NON IN GARANZIA ( )
OBBLIGATORIO COMPILARE IN CASO DI PRODOTTI GUASTI E/O PER ACCREDITO
DATA COMPILAZIONE |  |  |  |  | FIRMA | TIMBRO
COMPILARE ED INVIARE VIA E-MAIL A RESI@SIRIUSSPA.IT
* senza imballi originali (e/o modificati)
* dopo 8gg dalla consegna
MODULI COMPILATI PARZIALMENTE NON VERRANNO ACCETTATI. QUESTO DOCUMENTO NON AUTORIZZA AL RESO, SARA INVIATO VIA MAIL AUTORIZZAZIONE AL RESO ENTRO 3 GIORNI
RISERVATO AL PERSONALE COMPASS
COMMERCIALE |  | NOTE:
Condizioni Generali
Visualizza Condizioni di Reso

## Condizioni di reso
Condizioni di Reso Prodotto per cause non imputabili a Sirius SPA e/o divisioni controllate dalla stessa. Estensione delle “Condizioni generali di vendita”
-La richiesta di Reso deve pervenire unicamente attraverso il modulo allegato, compilato in ogni sua parte e riportare timbro e firma della società richiedente come conferma dell’accettazione delle condizioni sotto elencate. Ogni altra forma di richiesta di restituzione di materiale non verrà gestita e autorizzata. A seguito della richiesta di reso verrà comunicato al richiedente il numero di autorizzazione e solo allora si potrà procedere alla spedizione del prodotto. Ogni prodotto reso prima o senza autorizzazione verrà respinto.
Condizioni necessarie per effettuare la richiesta di autorizzazione al reso merce.
-La richiesta di reso deve pervenire entro e non oltre 20 giorni lavorativi dalla data di acquisto del prodotto riportata sul documento di trasporto emesso da Sirius Spa o sue controllate. E’ fatta eccezione per i prodotti guasti.
-La richiesta di reso può essere effettuata unicamente per acquisto di materiale il cui importo è superiore al valore di euro 200 iva esclusa. Il valore indicato non è inteso come cumulativo della fattura ma per singolo codice acquistato per il quale è stato chiesto il reso per accredito.
-La richiesta di reso NON può essere effettuata per ordini speciali, configurazione personalizzate, materiale lavorato su specifica indicazione del cliente, materiale deteriorabile, licenze software, garanzie, servizi e/o altri prodotti soggetti ad attivazione temporale non ripristinabili per la vendita.
Condizioni di reso
-Per tutte le richieste di reso di materiale non conforme per cause non imputabili a Sirius Spa e/o sue controllate verrà applicata una penale di percentuale variabile a secondo della tipologia di prodotto ma non inferiore ad euro 50 a parziale copertura della spese di gestione. L'importo della penale verrà detratto automaticamente all'emissione della nota di credito.
-Le spese di trasporto ed ogni altro onere per la riconsegna del materiale presso Sirius Spa e/o sue controllate sono a carico del richiedente.
-Il materiale deve pervenire nel suo imballo originale, presente dei sigilli di garanzia integri, privo di manomissione e/o modifica dello stato originale nel quale è pervenuto originariamente. Il prodotto dovrà quindi essere inviato all’interno di imballo supplementare diverso da quello originale per evitare alterazioni durante la fase di riconsegna.
-Il materiale deve pervenire entro e non oltre 15 giorni lavorativi dall’autorizzazione al rientro.
-Nel caso di trasporto di armadi Rack o accessori per armadi, occorre verificare contestualmente alla consegna originaria l’integrità del prodotto contenuto nell’imballo. Resi dove NON vi sia la firma di RISERVA sul documento di trasporto di consegna, NON verranno accettati in quanto non sarà possibile operare azione di rivalsa sui trasportatori per eventuali rimborsi e/o sostituzioni.
Accredito del materiale reso
-Sirius Spa si impegna ad emettere nota di credito nei confronti della società richiedente entro 45gg lavorativi dalla ricezione del prodotto reso, applicando la penale suindicata a parziale copertura dei costi di gestione e riservandosi di applicare ogni altro addebito di costo non previsto in tale modulo e non imputabile direttamente a Sirius Spa e/o sue controllate.
Condizioni di reso per riparazioni
La garanzia sui materiali dove diversamente indicato dal produttore ha inizio dalla data di acquisto riportata sul documento di trasporto e si intende per merce franco nostro magazzino. I prodotti sono coperti dalla garanzia concessa dal costruttore, Sirius Spa in qualità di intermediario non assume alcuna responsabilità sulla gestione delle garanzie del prodotto. Dalla garanzia sono esclusi danneggiamenti dovuti al trasporto, errata installazione, usura, negligenza, inadeguatezza dell'impianto elettrico, incuria del prodotto, alterazioni e/o manomissioni non autorizzate dal produttore. Sirius Spa non risponde di danni nei confronti di utenti o di terzi causati a persone oppure a cose da avaria, dall'utilizzo o dal mancato utilizzo della merce. La garanzia copre i costi della riparazione e dell'eventuale sostituzione del prodotto o di una sua parte che risultasse viziata da difetti all'origine. La garanzia decade per alterazione, modifica oppure uso improprio. Le richieste di riparazioni/sostituzione dovranno essere autorizzate attraverso l’accettazione del modulo di reso da parte di Sirius Spa e/o sue controllate. Il numero di autorizzazione verrà fornito via email e dovrà essere apposto in maniera chiara e visibile sull’imballo esterno del prodotto e sul documento di trasporto. La merce, se non diversamente specificato dovrà essere inviata presso il magazzino di Sirius spa, in porto franco nel suo imballo originale completo di manualistica e di tutti gli accessori. La merce resa per riparazione, ma che dopo una verifica tecnica risultasse funzionante verrà rispedita al mittente e sarà soggetta ad un addebito di € 50 per spese di gestione più le spese di spedizione. I costi delle riparazioni fuori garanzia dovranno essere preventivamente concordati con il produttore ed il nostro ufficio tecnico.
Casi di non accettazione del materiale reso per riparazione
a)Articolo o seriale diverso da quello autorizzato b) Documento di reso privo del codice interno c) Documento di reso sprovvisto del Nr RMA d) Merce spedita direttamente nella confezione originale senza un secondo imballaggio e) Imballaggio originale danneggiato f) Vostro documento di trasporto (completo dei vostri dati fiscali, con dettaglio della merce restituita) non presente.
Note Generali
- Tutti i prodotti hanno garanzia di anni uno salvo estensioni previste da ciascun produttore.
MERCE DANNEGGIATA SPEDITA TRAMITE CORRIERE CONVENZIONATO COMPASS
- E’ importante che il materiale venga sempre ritirato con riserva: la clausola di riserva potrà garantire la rivalsa sul vettore per il recupero di eventuali danni occorsi durante il trasporto, ove non specificato il danno sarà a carico del Cliente.
- In caso di merce danneggiata durante il trasporto o mancante è sufficiente inviare il modulo di RESO entro tre giorni dal ricevimento unitamente alla copia del DDT ove è specificato il ritiro della merce con riserva.
- L'invio del presente documento non autorizza al reso, attendere sempre il numero di reso da indicare nella DDT di ritorno.
Reso per errori di spedizione
I prodotti devono essere restituiti integri, con sigillo chiuso e senza applicazione di etichette varie, verrà quindi emessa nota di credito con termini di pagamento identici a quelli concessi al Cliente solo se saranno rispettate le regole sopra citate. In caso contrario non sarà emessa nessuna nota di credito e la merce sarà rispedita in porto assegnato. Al ricevimento merce è opportuno verificare che i prodotti ricevuti siano conformi all'ordine, poiché anche per errori di spedizione da parte del magazzino Sirius Spa e/o sue controllate saranno valutate le richieste di reso solo se il prodotto non è stato aperto. Infatti, una volta aperta la scatola, il Cliente accetta automaticamente la merce ricevuta e rinuncia di fatto a qualsiasi sostituzione. Nel caso di merce errata e comunque integra, sarà possibile richiedere il reso entro 5 giorni dalla data di bolla o fattura accompagnatoria, oltre tale termine non si accetteranno reclami.

## Condizioni di vendita
CONDIZIONI DI VENDITA